## Foglio1
Agglomerato |  |  | Località ISTAT |  | Rete fognaria |  |  |  |  | Sistema di trattamento (codice RER) | Necessità di adeguamento | scarico
codice | Denominazione | A.E. | Denominazione | Comune | Denominazione | res. | flut. | prod. | totali |  |  | coord. X | coord. Y
BOM01 | Bomporto-Bastiglia-Sorbara | 9693.6122 | BASTIGLIA | BAS | BAS - 1 Capoluogo | 8281 | 0 | 1412.6122 | 9693.6122 | FAN | SI | 661223.676 | 956660.905
|  |  | Stazione | BAS
|  |  | BOMPORTO | BOM | BOM - 1 Capoluogo | [5 empty] | 0 | 625318.9216 | 903506.0244
|  |  | Zona Industriale | BOM
|  |  | SORBARA | BOM | [6 empty] | 0 | 622555.6076 | 901815.1714
|  |  | SAN LORENZO DELLA PIOPPA | SPR | SPR - 3 San Lorenzo della Pioppa
BOM02 | Solara - Gorghetto - San Pietro | 2360 | Case sparse (Case Barbieri) | BOM | BOM - 8 Solara | 1951 | 0 | 409.4815 | 1855.4815 | FAN | SI | 664873.8552 | 961033.2422
|  |  | GORGHETTO | BOM | BOM - 1 Sorbara - v. Cristo Sud-Est | [5 empty] | 0 | 659017.3972 | 957871.9783
|  |  | SOLARA | BOM | BOM - 1 Sorbara - v. Cristo Sud-Ovest | [5 empty] | 0 | 659039.6022 | 957853.8253
|  |  | Case sparse (San Rocco) | CAP | BOM - 1 Sorbara - v. Ravarino-Carpi | [5 empty] | Eliminazione uso promiscuo | 659289 | 956946
|  |  | SAN PIETRO (sez. 5 e 17) | SPR | SPR - 2 San Pietro in Elda
BOM03 | Villavara | 45.2687 | Villavara | BOM | BOM - 11 Villavara | 40 | 0 | 5.2687 | 45.2687 | NT | SI | 661059.8256 | 956313.3997
CAP01 | Camposanto | 2801.2951 | Case Bruciate | CAP | CAP - 1 Capoluogo | 2315 | 250 | 236.2951 | 2801.2951 | FAN | SI | 669034.1934 | 963720.0109
|  |  | CAMPOSANTO | CAP | - scolmatori | 0 | 0 | 0 | 0 |  | 0 | 0 | 0
CAP02 | Bottegone | 30 | Bottegone | CAP | CAP - 2 Bottegone | 18 | 6 | 0 | 24 | NT | SI | 667671.9798 | 962744.5351
|  |  | Case sparse (Bottegone) | BOM |  | 6 | 0 | 0 | 6 |  | SI | 667475 | 962644
CAP03 | Ca' Bianca | 25 | Ca' Bianca | CAP | CAP - 3 Ca' Bianca | 21 | 4 | 0 | 25 | IM | - | 675341.38 | 964824.33
CAP04 | Carobbio | 24 | Carobbio | CAP | CAP - 4 Carobbio | 24 | 0 | 0 | 24 | NT | SI | 668232.57 | 963123.4
CAP05 | Cadecoppi | 0 | case sparse | CAP |  | 0 | 0 | 0 | 0 |  | SI | 672423 | 963078
CAP06 | Tre Case di Sopra | 15.5 | Tre Case di Sopra | CAP |  | 13 | 2.5 | 0 | 15.5 |  | SI | 670871.7643 | 962771.7462
CAR01 | Carpi - Campogalliano - Correggio | 147735.6571 | BUDRIO | COR | CAR - 1 Capoluogo | 58514 | 0 | 79581.3916 | 138095.3916 | FAP | SI | 651000.36 | 964515.12
|  |  | Caseificio Morini | COR
|  |  | VILLAGGIO INDUSTRIALE | COR
|  |  | CORREGGIO | COR
|  |  | CARPI CENTRO | CAR | CAM - stabilimento Bugatti | [5 empty] | 0 | 646616.52 | 951246.77
|  |  | FOSSOLI | CAR | CAM - Carrobbio | [5 empty] | Collettamento alla fognatura di Campogalliano | 646385.5312 | 948895.2798
|  |  | MIGLIARINA | CAR | CAM - v. Canale di Carpi | [5 empty] | 0 | 646533.2142 | 954100.4513
|  |  | SAN MARINO | CAR
|  |  | SANTA CROCE CHIESA | CAR | - bacini | [5 empty] | 0 | 0 | 0
|  |  | SANTA CROCE SCUOLE | CAR | - scarichi | [5 empty] | 0 | 0 | 0
|  |  | VITTORIA | CAR | - scolmatori | [5 empty] | 0 | 0 | 0
|  |  | Angelo Po | CAR
|  |  | Autotrasportatori | CAR
|  |  | GARGALLO | CAR | CAR - 2 Gargallo centro | 456 | 0 | 210.7482 | 666.7482 | FAA | SI | 647714.8983 | 956297.5007
|  |  | Paganelle Guerri | CAR | CAP - Carobbio | [5 empty] | Collettamento al depuratore di Camposanto | 668232.57 | 963123.4
|  |  | SALICETO BUZZALINO | CAM | CAM - 1 Capoluogo | 6231 | 0 | 2307.5174 | 8538.5174 | FAN | SI | 646618.5929 | 951482.7728
|  |  | Galleria | CAM
|  |  | Case sparse (Laghi Curiel) | CAM
|  |  | CAMPOGALLIANO | CAM | - scolmatori | [5 empty] | Potenziamento | 664873.8552 | 961033.2422
[5 empty] | CAM - 11 Carrobbio | 30 | 0 | 0 | 30 | NT | SI | 646385.5312 | 948895.2798
|  |  | Bottega Panzano | CAM | CAM - 13 Area Verde Panzano | 206 | 0 | 0 | 206 | IM | SI | 646757.36 | 953968.26
|  |  | Case sparse (Dallari) | CAM |  | 0 | 0 | 0 | 0 |  | SI | 645784 | 951809
|  |  | PONTE NUOVO | CAR |  | 52 | 7.5 | 0 | 59.5 |  | SI | 644868.4319 | 959031.7662
|  |  | Case Nuove | CAR |  | 70 | 2.5 | 0 | 72.5 |  | SI | 651769.7048 | 961782.5
|  |  | Lancellotti | CAR |  | 62 | 5 | 0 | 67 |  | SI | 647492.0312 | 956848.5625
CAR02 | Cantone | 145 | CANTONE | CAR | CAR - 3 Gargallo - Cantone | 145 | 0 | 0 | 145 | FAA | - | 644616.5968 | 955832.9095
CAR03 | Cortile | 432.4299 | CORTILE | CAR | CAR - 4 Cortile | 424 | 0 | 8.4299 | 432.4299 | FAA | SI | 655241.2817 | 962630.15
CAS01 | Castelfranco | 17760.8175 | SANT'ANNA | SCE | SCE - 12 Lottizzazione Industriale "La Graziosa" | 16708 | 0 | 641.7027 | 17349.7027 | FAN | - | 664394.777 | 940148.2635
|  |  | Scacchetta | SCE
|  |  | Graziosa | SCE
|  |  | CAVAZZONA | CAS | CAS - 1 Capoluogo | [6 empty] | #REF! | #REF!
|  |  | MANZOLINO | CAS | [7 empty] | 647264.2189 | 958207.5612
|  |  | PANZANO | CAS | [7 empty] | 649226.78 | 963067.2
|  |  | PIOPPA | CAS | [7 empty] | 650269.2918 | 959519.7482
|  |  | CASTELFRANCO E. | CAS | [7 empty] | 651576.396 | 963562.3123
[5 empty] | CAS - 8 v. Piella Nord | 40 | 0 | 0 | 40 | NT | SI | 662636.13 | 940039.04
[5 empty] | CAS - 9 v. Gobetti | 140 | 0 | 0 | 140 | NT | SI | 662438.2986 | 938753.4261
[5 empty] | CAS - 26 v. Guido Reni Est | 40 | 0 | 0 | 40 | NT | SI | 661230.9995 | 940813.1022
[5 empty] | CAS - 42 v. Guido Reni Ovest | 30 | 0 | 0 | 30 | NT | SI | 661118.3195 | 940862.6452
[5 empty] | CAS - 37 Zona artigianale - v. Ligabue | 30 | 0 | 59.1149 | 89.1149 | NT | SI | 661685.4865 | 940866.3022
[5 empty] | CAS - 43 v. Tiepolo / v. Sant'Anna | 48 | 24 | 0 | 72 | NT | SI | 660246 | 941337
CAS02 | Gaggio | 1241.888 | Bottega Nuova | CAS | CAS - 24 Gaggio di Piano | 1107 | 0 | 51.495 | 1158.495 | FAA | SI | 660314.3746 | 944868.9442
|  |  | GAGGIO | CAS | [6 empty] | 0 | 0 | 0
|  |  | Panaro | SCE | SCE - 16 Lottizzazione Panaro | [5 empty] | 0 | 0 | 0
|  |  | SANT'AMBROGIO | SCE | SCE - 20 Ponte Sant'Ambrogio | [5 empty] | 0 | 664394.777 | 940148.2635
|  |  | Pilastrello | CAS | CAS - 39 Pilastrello | 70 | 0 | 13.393 | 83.393 | NT | SI | 660203.0705 | 942749.2002
CAS03 | Madonna della Provvidenza | 188 | Madonna della Provvidenza | CAS | CAS - 22 Madonna della Provvidenza | 188 | 0 | 0 | 188 | IM | SI | 668557.8716 | 936302.9356
CAS04 | Recovato | 118 | RECOVATO | CAS | CAS - 28 Recovato | 118 | 0 | 0 | 118 | NT | SI | 663679.8361 | 945029.8446
CAS05 | Riolo | 331 | RIOLO | CAS | CAS - 33 Riolo - Mulino | 110 | 0 | 0 | 110 | NT | SI | 665471.68 | 941958.56
[5 empty] | CAS - 34 Riolo - Chiesa | 221 | 0 | 0 | 221 | NT | SI | 665737.91 | 942600.89
CAS06 | Madonna dell'Oppio | 19 | Madonna dell'Oppio | CAS |  | 14 | 5 | 0 | 19 |  | SI | 669588 | 940168
CAS07 | Rastellino | 182.5 | RASTELLINO | CAS |  | 160 | 22.5 | 0 | 182.5 |  | SI | 666231 | 944724
CAS08 | Casale California | 53 | Casale California | CAS |  | 48 | 5 | 0 | 53 |  | SI | 663690 | 933391
CAN01 | Castelnuovo | 22148.3031 | SETTECANI | CAN | CAT - 3 Ca' di Sola | 10313 | 0 | 11807 | 21857.2349 | FAN | SI | 654701.42 | 936094.98
|  |  | SETTECANI | SPI |  | 0 | 0 | 0 | 0 |  | 0 | 666905.3495 | 940295.9038
|  |  | SETTECANI | CAT
|  |  | Franchina | CAT |  | 0 | 0 | 0 | 0 |  | 0 | 666911 | 940299
|  |  | Ca' de' Leonardi | CAT |  | 0 | 0 | 0 | 0 |  | 0 | 666567.23 | 940699.83
|  |  | CA' DI SOLA | CAT |  | 0.32 | 0 | 0 | 0.32 |  | 0 | 661787 | 943091
|  |  | SOLIGNANO NUOVO | CAT | CAT - 5 Solignano | 0.32 | 10 | 0 | 3.6533 |  | 0 | 661872 | 943364
|  |  | Levizzanina | CAT
|  |  | Villa Santa | CAT |  | 0 | 0 | 0 | 0 |  | 0 | 0 | 0
|  |  | Sapi | CAN | CAN - 26 Capoluogo
|  |  | Balugola | CAN
|  |  | Gualinga | CAN
|  |  | CASTELNUOVO R. | CAN |  | 0 | 0 | 0 | 0 |  | 0 | 664021.5472 | 935307.3693
[5 empty] | CAN - 24 Villaggio Alimentare | 25 | 0 | 0 | 25 | NT | SI | 652500.5583 | 935074.567
CAN02 | San Lorenzo | 77 | San Lorenzo | CAN | CAN - 17 San Lorenzo | 77 | 0 | 0 | 77 | IM | - | 656290.0272 | 938023.5558
CAN03 | Cavidole | 304 | Cavidole | CAN | CAN - 18 Cavidole | 304 | 0 | 0 | 304 | IM | SI | 656047.9549 | 937503.2224
CAN04 | Ca' Bergomi | 20 | Ca' Bergomi | CAN | CAN - 19 Ca' Bergomi | 20 | 0 | 0 | 20 | IM | - | 655536.7023 | 935055.475
CAN05 | Oratorio di Sant'Anna | 51 | Oratorio di Sant'Anna | CAN |  | 41 | 10 | 0 | 51 |  | SI | 656477 | 936510
CAT01 | Castelvetro | 3564.1745 | CASTELVETRO | CAT | CAT - 1 Capoluogo | 3325 | 0 | 220.1745 | 3545.1745 | FA | SI | 655324.202 | 931212.9789
|  |  | Regina | CAT |  | 19 | 0 | 0 | 19 |  | SI | 654358 | 928518
CAT02 | Ca' Montanari | 40 | CA' MONTANARI | CAT | CAT - 2 Ca' Montanari | 40 | 0 | 0 | 40 | NT | SI | 653303.0863 | 927129.341
CAT03 | Levizzano | 617 | LEVIZZANO R. | CAT | CAT - 7 Levizzano | 617 | 0 | 0 | 617 | FA | - | 651913.5617 | 928184.9432
CAT04 | Sant'Eusebio | 61 | SANT'EUSEBIO | CAT | CAT - 8 Sant'Eusebio | 40 | 0 | 0 | 40 | IM | - | 658124 | 933045
|  |  | Rangona | CAT
|  |  | SANT'EUSEBIO | SPI |  | 21 | 0 | 0 | 21 |  | SI | 658036 | 933290
CAT05 | Ca' de Gatti | 111.5 | Ca' de' Gatti | CAT |  | 47 | 2.5 | 0 | 49.5 |  | SI | 653261 | 930359
|  |  | Casa Fabbri | CAT |  | 38 | 5 | 0 | 43 |  | SI | 651840.1296 | 930186.5204
|  |  | Bolognina | CAT |  | 19 | 0 | 0 | 19 |  | SI | 652456 | 930341
CAT06 | Gatta | 50 | Gatta | CAT |  | 50 | 0 | 0 | 50 |  | SI | 655724 | 928538
CAT07 | Migliorara | 67 | Migliorara | CAT |  | 67 | 0 | 0 | 67 |  | SI | 655317.7244 | 928807.1556
CAT08 | Madonna di Puianello | 64 | MADONNA DI PUIANELLO | CAT |  | 54 | 10 | 0 | 64 |  | SI | 649881 | 926204
CAT09 | Comparto ceramiche Solignano | 120 | Zona industriale ceramiche | CAT |  | 120 | 0 | 0 | 120 |  | SI | 651991 | 932418
CAV01 | Cavezzo | 6936.3216 | Castelli Parpaglia | CAR | CAV - 1 Capoluogo | 5903 | 0 | 689.8216 | 6482.8216 | FAN | - | 659904.74 | 968066.75
|  |  | Motta | CAR
|  |  | CAVEZZO | CAV
|  |  | DISVETRO | CAV
|  |  | VILLA MOTTA (sez. 1+2) | CAV
|  |  | La Bottega | CAV
|  |  | TRE TORRI | MED | MED - 3 Tre Torri
|  |  | STAGGIA | SPR | SPR - 5 Staggia | 270 | 0 | 0 | 270 | NT | SI | 662709.1413 | 963829.9741
[5 empty] | SPR - 7 Staggia - Case Vecchi | 28 | 0 | 0 | 28 | NT | SI | 662334.3523 | 962946.8201
|  |  | case sparse (zona industriale SS 12 | SPR |  | 0 | 0 | 0 | 0 |  | SI | 661758 | 965287
|  |  | Case Baraldi | SPR |  | 38 | 0 | 0 | 38 |  | SI | 662931.8837 | 964114.4782
CON01 | Concordia - San Possidonio | 11022.4177 | CONCORDIA S/S | CON | CON - 1 Concordia - San Possidonio | 8886 | 0 | 1831.9177 | 10667.9177 | FAN | SI | 658068.9195 | 975066.137
|  |  | FOSSA | CON | [6 empty] | 0 | 652012.5352 | 937925.4053
|  |  | VALLALTA | CON | [6 empty] | 0 | 656290.0272 | 938023.5558
|  |  | Corte | SPO | SPO - 1 Capoluogo | [5 empty] | Realizzazione trattamento appropriato | 656047.9549 | 937503.2224
|  |  | Pioppa | SPO | [6 empty] | 0 | 655536.7023 | 935055.475
|  |  | SAN POSSIDONIO (18+2 sezioni) | SPO | [6 empty] | Potenziamento del sollevamento | 655455.6788 | 935064.7282
|  |  | Il Casamento | CON |  | 57 | 0 | 0 | 57 |  | SI
|  |  | SANTA CATERINA | CON |  | 245 | 2.5 | 0 | 247.5 |  | SI | 656311 | 976795
CON02 | Co' de' Belli | 65 | Co' de' Belli | CON |  | 60 | 5 | 0 | 65 |  | SI | 659994 | 979026
CON03 | I Terzi | 78 | I Terzi | CON |  | 78 | 0 | 0 | 78 |  | SI | 655658 | 972887
FAN01 | Fanano | 4647 | FANANO | FAN | FAN - 1 Capoluogo - Fosso del Re | 300 | 600 | 0 | 900 | IM | SI | 643181.5 | 896404.62
[5 empty] | FAN - 2 Capoluogo - Fosso Cirio | 435 | 800 | 0 | 1235 | LP | SI | 643428.22 | 896406.17
[5 empty] | FAN - 3 Capoluogo - Fosso del Pedrocco | 435 | 800 | 0 | 1235 | IM | SI | 643666.2102 | 896749.8208
[5 empty] | FAN - 4 Capoluogo - Fosso delle Grane | 200 | 400 | 0 | 600 | IM | SI | 643786.6571 | 897037.7375
[5 empty] | FAN - 6 Capoluogo - Villaggio Artigiano | 50 | 100 | 0 | 150 | IM | SI | 644132.8565 | 897287.8803
[5 empty] | FAN - 7 Lotta - Vitrici | 200 | 327 | 0 | 527 | IM | SI | 644387.77 | 897497.81
FAN02 | Val di Fredda | 50 | case sparse | FAN | FAN - 8 Val di Fredda | 10 | 40 | 0 | 50 | NT | SI | 645004 | 895647
FAN03 | La Sega | 50 | case sparse | FAN | FAN - 9 La Sega | 0 | 50 | 0 | 50 | NT | SI | 643795 | 892508
FAN04 | Ospitale | 183 | OSPITALE | FAN | FAN - 10 Ospitale | 48 | 135 | 0 | 183 | IM | SI | 643214.9 | 892047.99
|  |  | Osteria | FAN | FAN - La Sega | [5 empty] | 0 | 643795 | 892508
FAN05 | Fellicarolo | 198 | FELLICAROLO | FAN | FAN - 13 Fellicarolo | 48 | 150 | 0 | 198 | IM | SI | 640363 | 894565
FAN06 | Casa Nesti | 76 | Casa Re | FAN | FAN - 14 Casa Nesti | 16 | 60 | 0 | 76 | NT | SI | 639599 | 894039
FAN07 | Canevare | 102 | CANEVARE | FAN | FAN - 15 Canevare | 24 | 78 | 0 | 102 | IM | - | 640978.9771 | 895933.7109
FAN08 | Cella di Trentino | 124 | case sparse | FAN | FAN - 16 Cella di Trentino | 25 | 60 | 0 | 85 | NT | SI | 646240 | 899669
|  |  | Sasso | FAN |  | 24 | 15 | 0 | 39 |  | SI | 646070 | 899628
FAN09 | Trentino | 90 | TRENTINO CHIESA | FAN | FAN - 17 San Lorenzo | 26 | 40 | 0 | 66 | NT | SI | 645390 | 899933
|  |  | Ca' Don Pierino | FAN |  | 14 | 10 | 0 | 24 |  | SI | 645661.8577 | 900401.8674
FAN10 | Serrazzone Est | 48 | SERRAZONE 1/2 | FAN | FAN - 20 Serrazzone Est | 15 | 33 | 0 | 48 | NT | SI | 645003 | 896502
FAN11 | Valdelucce | 50 | case sparse | FAN | FAN - 21 Valdelucce | 10 | 40 | 0 | 50 | NT | SI | 642502 | 896123
FAN12 | Serrazzone Ovest | 87 | SERRAZONE 2/2 | FAN | FAN - 23 Serrazzone Ovest | 20 | 67 | 0 | 87 | NT | SI | 644663 | 896508
FIN01 | Finale Emilia | 9312.0991 | Luogo Condotto | FIN | FIN - 1 Capoluogo | 8590 | 0 | 38.4405 | 8628.4405 | FAN | - | 680797.9156 | 969219.2027
|  |  | FINALE EMILIA | FIN | CAT - v. Sapiana | [5 empty] | 0 | 651721.31 | 927992.83
[5 empty] | FIN - 2 Quartiere Artigianale Crocetta - Polo Artigianale | 13 | 0 | 585.6586 | 598.6586 | NT | SI | 681942.9986 | 966443.6062
[5 empty] | FIN - 24 Quartiere Artigianale Crocetta - Residenziale Crocetta | 80 | 0 | 0 | 80 | NT | SI | 681965.8096 | 966569.7982
[5 empty] | FIN - 25 Quartiere Artigianale Crocetta - v. Diliberto | 5 | 0 | 0 | 5 | NT | SI | 681971.6136 | 966516.8302
FIN02 | Reno Finalese | 148 | RENO FINALESE | FIN | FIN - 3 Reno Finalese | 148 | 0 | 0 | 148 | FA | SI | 683298.149 | 967589.8831
FIN03 | Casumaro | 350 | CASUMARO | FIN | FIN - 26 Casumaro - sinistra v. per Bondeno | 80 | 0 | 0 | 80 | NT | SI | 687042.2902 | 968296.7298
[5 empty] | FIN - 27 Casumaro - destra v. per Bondeno | 180 | 0 | 0 | 180 | NT | SI | 687096.8014 | 968280.9373
[5 empty] | FIN - 4 Casumaro centro | 80 | 0 | 0 | 80 | NT | SI | 686561.8492 | 967896.4299
|  |  | IL PARADISO | FIN |  | 10 | 0 | 0 | 10 |  | SI | 686199 | 967696
FIN04 | Massa Finalese | 5310.9758 | MASSA FINALESE 1/2 | FIN | FIN - 5 Massa Finalese | 3680 | 345 | 206.9758 | 4231.9758 | FAN | SI | 676305.6814 | 969160.5738
[5 empty] | FIN - 9 La Palazzina | 20 | 0 | 0 | 20 | NT | SI | 673556.9944 | 968169.7693
[5 empty] | FIN - 10 Massa Finalese - v. Vettora | 64 | 0 | 0 | 64 | NT | SI | 674073.705 | 968249.0659
[5 empty] | FIN - 29 La Palazzina - v. Silvio Pellico | 37 | 0 | 0 | 37 | NT | SI | 673622.7524 | 968184.1073
[5 empty] | FIN - 7 Canaletto | 150 | 0 | 0 | 150 | FAA | SI | 676868.3094 | 967617.4843
|  |  | Buco Masi (28/48) | FIN
[5 empty] | FIN - 8 Polo Industriale | 76 | 732 | 0 | 808 | FS | - | 677436 | 966951
|  |  | Polo Industriale | FIN
FIN05 | Casoni | 167 | CASONI SOPRA | FIN | FIN - 6 Casoni | 167 | 0 | 0 | 167 | BIO | SI | 674190 | 963584
|  |  | CASONI SOTTO | FIN | CON - S.P. Mirandola / v. Gelatti | [5 empty] | 0 | 657429.7 | 975205.92
FIN06 | Canaletto - v. Suore | 20 | Buco Masi (20/48) | FIN | FIN - 11 Canaletto - v. Suore | 20 | 0 | 0 | 20 | NT | SI | 677830.8427 | 967818.3141
FIN07 | Massa Finalese - v. Rosse | 94 | Rosse | FIN | FIN - 13 Massa Finalese - v. Rosse | 94 | 0 | 0 | 94 | FAA | - | 674741.7064 | 970529.8238
FIN08 | Canaletto - Campione | 110 | MASSA FINALESE 2/2 | FIN | FIN - 14 Canaletto - Campione | 110 | 0 | 0 | 110 | IM | SI | 676602.3 | 968193.5058
FIN09 | San Lorenzo | 20 | case sparse | FIN | FIN - 15 San Lorenzo | 20 | 0 | 0 | 20 | IM | - | 679518.7678 | 966612.3807
FIN10 | La Tosina | 23 | Le Casette | FIN | FIN - 16 La Tosina | 23 | 0 | 0 | 23 | NT | SI | 684534.98 | 968243.41
FIN11 | v. Salde Entrà | 69 | Marchetta | FIN | FIN - 23 Salde Entra' | 69 | 0 | 0 | 69 | IM | - | 673930.4916 | 966845.2489
FIN12 | Entrà | 110 | Entrà | FIN |  | 90 | 20 | 0 | 110 |  | SI | 673085 | 966784
FIN13 | Il Motto | 28.5 | Il Motto | FIN |  | 26 | 2.5 | 0 | 28.5 |  | SI | 674797 | 968303
FIN14 | La Palazzina | 43 | La Palazzina | FIN |  | 43 | 0 | 0 | 43 |  | SI | 675080 | 969839
FIN15 | La Quiete | 60.5 | La Quiete | FIN |  | 58 | 2.5 | 0 | 60.5 |  | SI | 681017 | 969657
FIU01 | Fiumalbo | 2095 | Frescarolo | FIU | FIU - 3 Capoluogo | 580 | 1200 | 0 | 1780 | IM | SI | 631709.05 | 893607.96
|  |  | FIUMALBO-DOGANA 1/2 | FIU
[5 empty] | FIU - 9 Fredicciola | 15 | 140 | 0 | 155 | FS | SI | 631396.4 | 892491.59
[5 empty] | FIU - 10 Il Pontino | 15 | 70 | 0 | 85 | FS | SI | 631441.2813 | 892780.2238
[5 empty] | FIU - 11 Capoluogo - Zona Artigianale | 0 | 0 | 0 | 0 | IM | SI | 631383.6 | 892804.98
[5 empty] | FIU - 13 Le Selve | 30 | 45 | 0 | 75 | FS | SI | 631571.55 | 893730.88
FIU02 | Dogana | 1243 | FIUMALBO-DOGANA 2/2 | FIU | FIU - 4 Dogana - Volturina | 23 | 170 | 0 | 193 | IM | SI | 631435.1683 | 892082.7718
[5 empty] | FIU - 5 Dogana - Borgonuovo | 120 | 650 | 0 | 770 | BIO | SI | 631198.1053 | 891815.9288
[5 empty] | FIU - 8 Dogana | 120 | 160 | 0 | 280 | NT | SI | 631301.5923 | 892373.2318
FIU03 | Faidello - L'Alpino | 620 | BAR ALPINO | FIU | FIU - 6 Faidello - L'Alpino | 20 | 600 | 0 | 620 | IM | - | 633252.3243 | 890917.3098
FIU04 | Faidello | 1060 | FAIDELLO | FIU | FIU - 7 Faidello | 60 | 1000 | 0 | 1060 | IM | SI | 631925.7143 | 891023.0088
FIU05 | Castellaccia | 45 | case sparse | FIU | FIU - 14 Castellaccia | 15 | 30 | 0 | 45 | IM | - | 630544.98 | 895105.34
FIU06 | Lagadello | 45 | case sparse | FIU | FIU - 16 Lagadello | 20 | 25 | 0 | 45 | IM | - | 630640.61 | 891439.41
FIU07 | Lago | 192 | Lago | FIU |  | 20 | 12 | 0 | 32 |  | SI | 631745.6302 | 892436.5673
|  |  | Lago di Sopra | FIU |  | 0 | 160 | 0 | 160 |  | SI | 631910.3453 | 892483.6691
FOR01 | Magreta-Colombarone-Tabina | 3497.9842 | COLOMBARONE | FOR | FOR - 5 Magreta | 3157 | 250 | 59.9842 | 3466.9842 | FAN | SI | 642088.7412 | 941792.9866
|  |  | MAGRETA | FOR | FIU - Castellaccia | [5 empty] | 0 | 630544.98 | 895105.34
|  |  | Ca' Setti | SAS
|  |  | MAGRETA | SAS | #REF! | [5 empty] | #REF! | #REF! | #REF!
|  |  | Ca' Bagnoli | SAS |  | 31 | 0 | 0 | 31 |  | SI | 642274 | 939647
FRA01 | Frassinoro | 1033.0021 | FRASSINORO | FRA | FRA - 2 Capoluogo | 593 | 438 | 2.0021 | 1033.0021 | FAA | - | 625785.3506 | 905829.5584
|  |  | case sparse (Eltola) | FRA |  | 0 | 0 | 0 | 0 |  | SI | 625938.8135 | 906676.8795
FRA02 | Le Magiere | 44 | Case sparse | FRA | FRA - 1 Le Magiere | 11 | 33 | 0 | 44 | FS | - | 625471.7206 | 904692.0444
FRA03 | Cargedolo | 88 | Cargedolo | FRA | FRA - 5 Cargedolo | 12 | 76 | 0 | 88 | FS | - | 625318.9216 | 903506.0244
FRA04 | Riccovolto | 49 | RICCOVOLTO | FRA | FRA - 6 Riccovolto | 23 | 26 | 0 | 49 | FS | - | 624027.4246 | 901953.8694
FRA05 | Madonna di Pietravolta | 72 | MADONNA DI PIETRAVOLTA | FRA | FRA - 7 Pietravolta | 36 | 36 | 0 | 72 | IM | - | 622555.6076 | 901815.1714
FRA06 | Case Cerbiani | 150.5 | Case Cerbiani | FRA | FRA - 8 Casa Cerbiani | 59 | 62 | 0 | 121 | FS | SI | 621085.2256 | 902763.7004
|  |  | Campanile | FRA |  | 22 | 7.5 | 0 | 29.5 |  | SI | 621178.4167 | 902870.35
|  |  | case sparse (Casine del Lago) | FRA |  | 0 | 0 | 0 | 0 |  | SI | 621088.1662 | 902653.6186
|  |  | case sparse (Chiesa vecchia) | FRA |  | 0 | 0 | 0 | 0 |  | SI | 621088.1662 | 902653.6186
FRA07 | Fontanaluccia | 289 | FONTANALUCCIA | FRA | FRA - 9 Fontanaluccia | 179 | 110 | 0 | 289 | IM | SI | 620082.0526 | 903147.7884
FRA08 | Vallorsara | 86 | Vallorsara | FRA | FRA - 10 Vallorsara | 58 | 28 | 0 | 86 | NT | SI | 622097.6396 | 904640.0464
|  |  | case sparse | FRA |  | 0 | 0 | 0 | 0 |  | SI | 621838.8329 | 904776.59
FRA09 | Rovolo | 170 | ROVOLO | FRA | FRA - 11 Rovolo | 82 | 88 | 0 | 170 | IM | SI | 621282.9446 | 905470.3384
FRA10 | Cerreto | 53 | ROMANORO (sez. 14) | FRA | FRA - 12 Cerreto | 19 | 34 | 0 | 53 | NT | SI | 621580.5783 | 907911.7287
FRA11 | Romanoro | 139 | Cantiere | FRA | FRA - 13 Romanoro | 55 | 84 | 0 | 139 | FS | SI | 621443.3963 | 907702.1037
|  |  | ROMANORO (sez. 13) | FRA | FIN - Polo Industriale | [5 empty] | 0 | 676923 | 967551
FRA12 | Panigale | 71 | Panigale | FRA | FRA - 14 Panigale | 7 | 64 | 0 | 71 | IM | - | 620915.0903 | 906814.5887
FRA13 | Rovinato | 38 | Rovinato | FRA | FRA - 15 Rovinato | 18 | 20 | 0 | 38 | NT | SI | 622455.2583 | 906787.5267
FRA14 | Piandelagotti | 431 | Ca' del Pella | FRA | FRA - 16 Piandelagotti | 166 | 265 | 0 | 431 | IM | SI | 621131.1192 | 898811.3246
|  |  | PIANDELAGOTTI | FRA
FRA15 | Sassatella | 160 | Ca' di Gianni | FRA | FRA - 17 Sassatella - Ca' de Gianni | 20 | 50 | 0 | 70 | IM | - | 627359.1596 | 906371.3759
|  |  | SASSATELLA | FRA
[5 empty] | FRA - 18 Sassatella | 60 | 30 | 0 | 90 | IM | - | 627523.9906 | 906450.4809
FRA16 | Ca' de' Vanni | 94.5 | Ca' de' Vanni Sopra | FRA | FRA - 19 Ca' de' Vanni | 21 | 28 | 0 | 49 | IM | - | 625656.44 | 907646.36
|  |  | Ca' de' Vanni Sotto | FRA
|  |  | Pianello | FRA |  | 18 | 27.5 | 0 | 45.5 |  | SI | 625203 | 907188
FRA17 | Casa Facchini | 14 | Case sparse | FRA | FRA - 21 Casa Facchini | 6 | 8 | 0 | 14 | IM | - | 625704.7336 | 904557.9234
FRA18 | La Croce | 82 | case sparse | FRA | FRA - 23 La Croce - Fosso Sanguinario | 10 | 30 | 0 | 40 | IM | - | 623140.3106 | 901226.7234
|  |  | La Croce | FRA | FRA - 22 La Croce | 12 | 30 | 0 | 42 | IM | - | 623344.4396 | 901524.2154
FRA19 | Case Pasquesi - Case Ceccarini | 88 | Case sparse | FRA | FRA - 24 Ca' Donini | 1 | 8 | 0 | 9 | IM | - | 621273.9484 | 896912.6681
[5 empty] | FRA - 27 Casa Pasquesi | 7 | 38 | 0 | 45 | IM | - | 621180 | 897145
|  |  | Casa Ceccarini | FRA |  | 19 | 15 | 0 | 34 |  | SI | 620901 | 896786
FRA20 | Spervara | 95 | Spervara di Sopra | FRA | FRA - 25 Spervara | 45 | 50 | 0 | 95 | IM | - | 626625.76 | 904839.57
|  |  | Spervara di Sotto | FRA
FRA21 | Riccovolto Vecchio | 26 | Riccovolto Vecchio | FRA | FRA - 28 Riccovolto Vecchio | 13 | 13 | 0 | 26 | IM | - | 623631.2396 | 903147.3984
FRA22 | Muschioso | 37 | Muschioso | FRA |  | 17 | 20 | 0 | 37 |  | SI | 621609 | 904172
FRA23 | Casa Pazzaglia | 19 | Casa Pazzaglia | FRA |  | 4 | 15 | 0 | 19 |  | SI | 624478 | 901973
FRA24 | Pian di Venano | 77 | Pian di Venano | FRA |  | 22 | 55 | 0 | 77 |  | SI | 622606.5032 | 907371.2198
GUI01 | Roccamalatina - v. Fernè | 456 | Il Monte | GUI | GUI - 1 Roccamalatina - v. Fernè | 353 | 103 | 0 | 456 | FAA | - | 656942.23 | 917077.79
|  |  | ROCCA MALATINA 1/2 | GUI | GUI - 11 Campolandi | [5 empty] | Collettamento a depuratore | 657008.41 | 921178.79
|  |  | Tintoria | GUI
GUI02 | Roccamalatina Borgofreddo | 496.1122 | ROCCA MALATINA 2/2 | GUI | GUI - 2 Roccamalatina - Borgofreddo | 338 | 100 | 31.6122 | 469.6122 | FAA | - | 656437.099 | 917902.1913
|  |  | Ca' Mazzoni | GUI |  | 19 | 7.5 | 0 | 26.5 |  | SI | 656380 | 917808
GUI03 | Samone | 512.2666 | SAMONE | GUI | GUI - 4 Samone | 273 | 136 | 103.2666 | 512.2666 | FAA | - | 655415.9697 | 914944.4603
|  |  | Ca' Fegatelli | GUI
GUI04 | Monte Orsello | 366 | MONTE ORSELLO | GUI | GUI - 5 Monteorsello | 270 | 96 | 0 | 366 | IM | SI | 655761.7063 | 919547.6764
|  |  | Casa Rodolfi | GUI
|  |  | Raffaello | GUI
GUI05 | Guiglia Santo Stefano | 620 | GUIGLIA 1/3 | GUI | GUI - 6 Santo Stefano | 500 | 120 | 0 | 620 | FAN | - | 655152.5313 | 921247.8894
GUI06 | Guiglia - Lama | 999 | GUIGLIA 2/3 | GUI | GUI - 7 Lama | 575 | 350 | 0 | 925 | FAA | SI | 656645.2693 | 921532.3184
[5 empty] | GUI - 11 Campolandi | 59 | 15 | 0 | 74 | IM | SI | 657008.41 | 921178.79
GUI07 | Guiglia San Geminiano | 235 | GUIGLIA 3/3 | GUI | GUI - 8 San Geminiano | 150 | 85 | 0 | 235 | FAA | - | 656432.4453 | 920317.8694
GUI08 | Bivio Serravalle | 50.2698 | case sparse | GUI | GUI - 9 Bivio Serravalle | 8 | 12 | 0.26976 | 20.2698 | NT | SI | 657914.4543 | 921214.6304
|  |  | Casa Togno | GUI |  | 25 | 5 | 0 | 30 |  | SI | 657618.9371 | 921147.4476
GUI09 | Pieve di Trebbio | 32.5374 | PIEVE TREBBIO | GUI | GUI - 10 Pieve di Trebbio | 22 | 0 | 10.5374 | 32.5374 | NT | SI | 654704.9505 | 917931.1105
LAM01 | Lama Mocogno Nord | 1338 | LAMA 1/2 | LAM | LAM - 20 Lama Nord | 658 | 680 | 0 | 1338 | FAA | - | 637887 | 908110
LAM02 | Lama Mocogno Sud | 800 | LAMA 2/2 | LAM | LAM - 21 Lama Sud | 370 | 430 | 0 | 800 | FAA | - | 638355 | 906949
LAM03 | Montecenere Nord | 479.0748 | MONTECENERE 1/2 | LAM | LAM - 4 Montecenere - Belvedere | 180 | 250 | 0 | 430 | IM | SI | 641751.5197 | 908402.5481
[5 empty] | LAM - 22 Montecenere - Lavacchiello | 13 | 15 | 21.0748 | 49.0748 | IM | SI | 640995.21 | 908404.89
LAM04 | Pian della Valle | 48 | Pian della Valle | LAM | LAM - 7 Pian della Valle | 33 | 15 | 0 | 48 | IM | - | 639839.76 | 906268.82
LAM05 | Piane di Mocogno | 1636 | PIANE DI MOCOGNO | LAM | LAM - 8 Piane di Mocogno - Amorotti | 20 | 1200 | 0 | 1220 | FAA | SI | 633038.029 | 906111.7937
[5 empty] | LAM - 13 Piane di Mocogno - Caserma | 16 | 400 | 0 | 416 | IM | SI | 632468.86 | 905602.5
LAM06 | Mocogno | 150 | MOCOGNO 1/2 | LAM | LAM - 9 Mocogno centro | 70 | 80 | 0 | 150 | IM | - | 636779.68 | 907759.18
LAM07 | Borra | 235 | BORRA | LAM | LAM - 10 Borra | 87 | 148 | 0 | 235 | FAA | SI | 636705.9937 | 906353.201
|  |  | case sparse (Ca' Pastora) | LAM |  | 0 | 0 | 0 | 0 |  | SI | 636173 | 905285
LAM08 | Cavergiumine | 62 | Cavergiumine | LAM | LAM - 11 Cavergiumine | 14 | 48 | 0 | 62 | IM | - | 635128.3506 | 905669.5045
LAM09 | Montecenere Rocca | 250 | MONTECENERE 2/2 | LAM | LAM - 12 Montecenere - Casa Zagaglia | 150 | 100 | 0 | 250 | IM | SI | 640925.5227 | 907835.7601
LAM10 | Mocogno - v. Rosario | 30 | MOCOGNO 2/2 | LAM | LAM - 15 Mocogno - v. Rosario | 10 | 20 | 0 | 30 | NT | SI | 637057.95 | 908171.1
LAM11 | Barigazzo | 260 | BARIGAZZO | LAM | LAM - 16 Barigazzo Sud | 50 | 80 | 0 | 130 | IM | SI | 631730.8416 | 902583.2729
[5 empty] | LAM - 24 Barigazzo - Chiesa | 50 | 80 | 0 | 130 | IM | - | 631830 | 902681
LAM12 | La Santona | 240 | LA SANTONA | LAM | LAM - 17 La Santona | 55 | 185 | 0 | 240 | IM | SI | 633591.6058 | 903526.3491
LAM13 | Vaglio | 69 | VAGLIO | LAM | LAM - 18 Vaglio | 24 | 45 | 0 | 69 | IM | - | 637933 | 905992
LAM14 | Borrasilano-Canova | 37 | Borrasilano-Canova | LAM | LAM - 19 Borra di Silano | 27 | 10 | 0 | 37 | IM | - | 635238 | 907407
LAM15 | Montecerreto | 37 | MONTECERRETO | LAM | LAM - 23 Montecerreto | 19 | 18 | 0 | 37 | IM | - | 634999 | 911137
LAM16 | Pianorso | 97.5 | PIANORSO | LAM |  | 16 | 40 | 0 | 56 |  | SI | 635407 | 911484
|  |  | Montermine | LAM |  | 14 | 27.5 | 0 | 41.5 |  |  | 635379.3583 | 911488.1584
LAM17 | Borra - Sanatorio | 0 | case sparse (v. Nazionale) | LAM |  | 0 | 0 | 0 | 0 |  | SI | 635466 | 905036
LAM18 | Casa Malgari | 31.5 | Casa Malgari | LAM |  | 29 | 2.5 | 0 | 31.5 |  | SI | 633736 | 901800
MAR01 | Pozza | 5436.3878 | GORZANO | MAR | MAR - 1 Pozza | 5129 | 250 | 8.3878 | 5387.3878 | FA | - | 651288.5435 | 933135.4492
|  |  | MARANELLO (sez. 17, 18 e 72) | MAR
|  |  | POZZA | MAR
|  |  | SAN VENANZIO 1/3 | MAR
|  |  | TORRE MAINA | MAR
|  |  | Il Poggio | MAR
|  |  | La Lucchina | MAR
|  |  | La Bottega | MAR |  | 24 | 5 | 0 | 29 |  | SI | 649349.2244 | 929537.1225
|  |  | Podere Isola | MAR |  | 20 | 0 | 0 | 20 |  | SI | 649644 | 930073
MAR02 | Benefizio | 134.6955 | SAN VENANZIO 2/3 | MAR | MAR - 2 Benefizio | 134 | 0 | 0.69547 | 134.6955 | LP | SI | 647643 | 929654
MAR03 | La Svolta | 68 | SAN VENANZIO 3/3 | MAR | MAR - 3 La Svolta | 68 | 0 | 0 | 68 | LP | SI | 647956 | 930491
MAR04 | Fogliano | 39.5 | Fogliano | MAR |  | 32 | 7.5 | 0 | 39.5 |  | SI | 646782.0636 | 929757.2696
MAA01 | Ospitaletto | 121 | OSPITALETTO | MAA | MAA - 2 Ospitaletto | 89 | 32 | 0 | 121 | IM | - | 650003.9126 | 922271.0147
MAA02 | Rodiano | 30 | RODIANO | MAA | MAA - 3 Rodiano | 30 | 0 | 0 | 30 | FS | - | 652509.11 | 922979.1
MAA03 | Osteria Vecchia | 29 | OSTERIA VECCHIA | MAA | MAA - 4 Casona - Osteria Vecchia | 29 | 0 | 0 | 29 | IM | - | 653052.7983 | 919982.2744
MAA04 | Casona - Osteria Nuova | 68 | CASONA | MAA | MAA - 5 Casona - Osteria Nuova | 58 | 10 | 0 | 68 | IM | - | 653096.0793 | 920338.3754
MAA05 | Puzzole | 55 | Puzzole | MAA | MAA - 6 Le Puzzole | 40 | 15 | 0 | 55 | IM | - | 650850.87 | 918139.69
|  |  | case sparse (Crocetta) | MAA |  | 0 | 0 | 0 | 0 |  | SI | 651074 | 918496
MAA06 | La Provincia | 120 | La Provincia | MAA | MAA - 7 La Provincia | 120 | 0 | 0 | 120 | IM | SI | 653415.5903 | 921507.3764
MAA07 | Festa' | 23 | Festà | MAA | MAA - 8 Festà | 8 | 15 | 0 | 23 | IM | - | 652243 | 918927
MED01 | Medolla | 5027.0465 | MEDOLLA | MED | MED - 1 Capoluogo | 4051 | 0 | 787.5465 | 4838.5465 | FAN | SI | 664291.64 | 968554
[5 empty] | MED - 2 v. Romana | 138 | 0 | 0 | 138 | NT | SI | 664233.183 | 966749.6111
|  |  | Malcantone | MED |  | 48 | 2.5 | 0 | 50.5 |  | SI | 664794.4494 | 967550.9961
MED02 | CAMURANA | 101.5 | CAMURANA | MED |  | 89 | 12.5 | 0 | 101.5 |  | SI | 664236 | 970014
MED03 | VILLAFRANCA | 194 | VILLAFRANCA | MED |  | 172 | 22 | 0 | 194 |  | SI | 663108 | 966738
MED04 | Castello Sant'Antonio | 62 | Castello Sant'Antonio | MED |  | 52 | 10 | 0 | 62 |  | SI | 664318 | 970519
MED05 | Corte Wegman | 51 | Corte Wegman | MED |  | 51 | 0 | 0 | 51 |  | SI | 664748 | 968989
MIR01 | Mirandola | 21932.7681 | SAN BIAGIO | SFE | SFE - 5 San Biagio | 18622 | 0 | 3223 | 21808.972 | FAT | - | 664139.13 | 974141.58
|  |  | CARROBBIO ZENI | MIR | MIR - 1 Capoluogo
|  |  | MORTIZZUOLO-PONTE SAN PELLEGRINO 1/2 | MIR | MIR - 1 v. Napoli
|  |  | Ponte Santa Maria | MIR | MIR - 1 v. Ancona
|  |  | QUARANTOLI | MIR | MIR - 1 v.le Italia / v. Firenze
|  |  | SAN MARTINO CARANO (sez. 247) | MIR | MIR - 1 v. Perugia
|  |  | MORTIZZUOLO-PONTE SAN PELLEGRINO 1/3 | SFE | MIR - 1 v. Trieste
|  |  | MIRANDOLA | MIR | MIR - 1 v. Trento
|  |  | Gambro-Dasco | MED |  | 3 | 0 | 0 | 3 |  | SI | 663414.1796 | 970088.7133
|  |  | SAN GIACOMO RONCOLE | MED |  | 72 | 12.5 | 0 | 84.5 |  | SI | 662737.2726 | 969655.6361
MIR02 | San Martino Spino | 1561.2244 | BAIA | MIR | MIR - 6 San Martino Spino | 1498 | 0 | 63.2244 | 1561.2244 | FA | SI | 677027.3375 | 978093.8017
|  |  | GAVELLO | MIR
|  |  | SAN MARTINO SPINO | MIR
|  |  | Grazi | MIR
|  |  | Tre Gobbi | MIR
MIR03 | Tramuschio | 333 | TRAMUSCHIO | MIR | MIR - 11 Tramuschio | 313 | 20 | 0 | 333 |  | - | 664767 | 980708
MIR04 | Nocedella | 60.5 | Nocedella | MIR |  | 53 | 7.5 | 0 | 60.5 |  | SI | 662413.3066 | 976727.8821
MIR05 | Mortizzuolo - Ponte San Pellegrino | 1738.5 | MORTIZZUOLO-PONTE SAN PELLEGRINO 3/3 | SFE |  | 747 | 27.5 | 0 | 774.5 |  | SI | 668806 | 971735
|  |  | MORTIZZUOLO-PONTE SAN PELLEGRINO 2/2 | MIR |  | 729 | 45 | 0 | 774 |  | SI | 668901 | 971887
|  |  | case sparse (v. Villanova) | SFE |  | 190 | 0 | 0 | 190 |  | SI | 669664 | 971410
MIR06 | Ponte Pietra | 87 | Ponte Pietra | MIR |  | 72 | 15 | 0 | 87 |  | SI | 657805 | 970890
MIR07 | Stazione ferroviaria | 87 | Stazione Ferroviaria | MIR |  | 72 | 15 | 0 | 87 |  | SI | 666807 | 973293
MIR08 | Bastiglia | 100 | Bastiglia | MIR |  | 85 | 15 | 0 | 100 |  | SI | 665724 | 975953
MOD01 | Modena-Formigine | 234299.5473 | Rodello | FOR | FOR - 3 Capoluogo | 182365 | 21470 | 30063.5473 | 233898.5473 | FAT | SI | 654384.79 | 949205.83
|  |  | Quattropassi | FIO
|  |  | FORMIGINE | FOR
FOR - 2 Casinalbo - v. Landucci
|  |  | Scam | MOD | MOD - 1 Capoluogo
|  |  | ALBARETO | MOD
|  |  | BAGGIOVARA | MOD
|  |  | Bugia | MOD
|  |  | Casa Gazzotti | MOD
|  |  | La Rocca | MOD
|  |  | NAVICELLO | MOD
|  |  | Villa Igea | MOD
|  |  | MODENA (1381 sezioni) | MOD
|  |  | MODENA (4 sezioni) | MOD | MOD - 17 Ponte Alto Nord | 85 | 0 | 0 | 85 | NT | SI | 650561 | 947842
|  |  | MODENA (2 sezioni) | MOD | MOD - 18 Ponte Alto Sud | 281 | 35 | 0 | 316 | NT | SI | 650580 | 947822
|  |  | Neotron | MOD |  | 0 | 0 | 0 | 0 |  | SI | 651923.3465 | 941068.6077
MOD02 | Portile - Montale - Colombaro | 6210.2824 | COLOMBARO | FOR | FOR - 1 Colombaro | 5452 | 570 | 188.2824 | 6210.2824 | FAN | SI | 653400.6685 | 939417.9076
|  |  | MONTALE | CAN | CAN - 1 Montale | [5 empty] | 0 | 0 | 0
|  |  | case sparse (Quercia) | MOD
|  |  | case sparse (Quercia) | CAN
|  |  | PORTILE | MOD | MOD - 2 Portile | [5 empty] | Adeguamento | 636915.03 | 901123.75
MOD03 | San Damaso | 3801.6348 | La Bottega | MOD | MOD - 3 San Damaso | 3312 | 450 | 39.6348 | 3801.6348 | FAN | - | 656320.65 | 941426
|  |  | SAN DAMASO | MOD | - scarichi | [5 empty] | 0 | 0 | 0
|  |  | SAN DONNINO | MOD | - scolmatori | [5 empty] | 0 | 0 | 0
MOD04 | Cittanova | 731 | MODENA (11 sezioni) | MOD | MOD - 4 Cittanova | 651 | 80 | 0 | 731 | FAN | - | 646296.5182 | 945934.9926
MOD05 | Marzaglia | 876 | CHIESA NUOVA DI MARZAGLIA | MOD | MOD - 5 Marzaglia | 831 | 45 | 0 | 876 | FAA | - | 643348.987 | 945825.0413
|  |  | MARZAGLIA | MOD | MAA - 1 v. Martiri per la Liberta' | [5 empty] | 0 | 656861.13 | 924823.83
MOD06 | Lesignana - Villanova | 2209 | LESIGNANA | MOD | MOD - 6 Lesignana | 1716 | 140 | 0 | 1856 | FAN | - | 650476.3411 | 949846.1361
|  |  | Case Nuove | MOD
|  |  | MODENA (5 sezioni) San Pancrazio | MOD
|  |  | VILLANOVA | MOD
[5 empty] | MOD - 13 Villanova | 328 | 25 | 0 | 353 | NT | SI | 652163.4311 | 950190.887
MOD07 | Tre Olmi | 2617 | MODENA (16+5 sezioni) | MOD | MOD - 7 Tre Olmi | 507 | 1786 | 0 | 2293 | FAN | SI | 648324.1 | 948500.87
[5 empty] | MOD - 20 v. Castaldi | 289 | 35 | 0 | 324 | NT | SI | 646882 | 945591
MOD08 | Paganine | 187 | PAGANINE | MOD | MOD - 9 Paganine | 162 | 25 | 0 | 187 | NT | SI | 654736.6718 | 939406.3487
MOD09 | Curtatona | 334 | MODENA (sez. 999) | MOD | MOD - 15 Curtatona | 49 | 0 | 0 | 49 | NT | SI | 657114.1215 | 943293.5639
|  |  | MODENA (6 sezioni) | MOD |  | 255 | 0 | 30 | 285 |  | SI | 657651 | 943028
|  |  | case sparse (Casale Montecatini) | MOD |  | 0 | 0 | 0 | 0 |  | SI | 658439.1933 | 942583.3841
MOD10 | Casette | 123 | Villaggio A XI | FOR |  | 56 | 0 | 0 | 56 |  | SI | 649335 | 939807
|  |  | Casa Nuova | MOD |  | 23 | 2.5 | 0 | 25.5 |  | SI | 649350 | 940287
|  |  | Le Casette | MOD |  | 19 | 22.5 | 0 | 41.5 |  | SI | 649537 | 940189
MOD11 | Ponte della Perlina | 30 | Ponte della Perlina | MOD |  | 25 | 5 | 0 | 30 |  | SI | 657181 | 947844
MOD12 | Villa Rovina | 39.5 | Villa Rovina | MOD |  | 32 | 7.5 | 0 | 39.5 |  | SI | 657233 | 946807
MOD13 | Cantone | 75 | Cantone | MOD |  | 60 | 15 | 0 | 75 |  | SI | 653361 | 940561
MOD14 | Pedrazza - Villa Moranda | 83 | Pedrazza | MOD |  | 40 | 0 | 0 | 40 |  | SI | 650431 | 953163
|  |  | Villa Moranda | MOD |  | 43 | 0 | 0 | 43 |  | SI | 650282 | 953221
MOD15 | Bellaria | 57.5 | BELLARIA | MOD |  | 50 | 7.5 | 0 | 57.5 |  | SI | 651741.1156 | 938435.0846
|  |  | case sparse (Villa Latour) | CAN |  | 0 | 0 | 0 | 0 |  | SI | 651526 | 938258
MON01 | Montecreto | 3000 | MONTECRETO | MON | MON - 6 Capoluogo | 300 | 2700 | 0 | 3000 | BIO | SI | 636915.03 | 901123.75
MON02 | Acquaria | 360.8535 | ACQUARIA | MON | MON - 1 Acquaria | 150 | 190 | 20.8535 | 360.8535 | BIO | - | 640555.75 | 904663.48
MON03 | Magrignana | 45 | case sparse (Magrignana) | MON | MON - 7 Magrignana | 5 | 40 | 0 | 45 | IM | - | 634999.26 | 901315.58
MON04 | Montecreto - Il Ciocco | 0 | case sparse (Il Ciocco) | MON |  | 0 | 0 | 0 | 0 |  | SI | 638029 | 900968
MOF01 | Montefiorino-Vitriola | 1124.0832 | Ca' di Bellucci | MOF | MOF - 13 Vitriola - Ca de' Bongi | 135 | 80 | 16.8599 | 231.8599 | IM | SI | 630492.0518 | 912560.463
|  |  | Ca' de' Bongi | MOF
|  |  | VITRIOLA | MOF
[5 empty] | MOF - 12 Vitriola - Il Borgo | 111 | 90 | 0 | 201 | IM | SI | 630824.2688 | 913057.611
|  |  | Il Borgo | MOF | MOF - 1 Tavernago | [5 empty] | Trattamento appropriato | 629251.6824 | 909490.4778
|  |  | MONTEFIORINO | MOF | MOF - 11 Capoluogo - La Serra | 94 | 70 | 0 | 164 | NT | SI | 630587.6608 | 913765.493
[5 empty] | MOF - 14 Capoluogo - Piscina | 140 | 110 | 1.1591 | 251.1591 | NT | SI | 629729.21 | 912142.99
[5 empty] | MOF - 10 Capoluogo - La Casella | 180 | 85 | 11.0643 | 276.0643 | IM | SI | 628995.1558 | 913181.286
MOF02 | Tavernago | 38 | Tavernago | MOF | MOF - 1 Tavernago | 18 | 20 | 0 | 38 | NT | SI | 629251.6824 | 909490.4778
MOF03 | La Verna | 121 | LA VERNA 1/2 | MOF | MOF - 2 La Verna - Ca de' Bocchi | 85 | 36 | 0 | 121 | IM | SI | 628154.8804 | 911184.2328
MOF04 | Casola-Pianezzo | 390.88 | LA VERNA 2/2 | MOF | MOF - 3 Casola - Ca de' Bocchi | 100 | 56 | 16.38 | 172.38 | NT | SI | 629108.0894 | 910595.3608
|  |  | Ca' della Polda | MOF | MOF - 15 Pianezzo | 69 | 45 | 0 | 114 | NT | SI | 629525.8584 | 910912.4978
|  |  | Pianezzo | MOF | MOF - 15 Pianezzo | [5 empty] | Trattamento appropriato | 629525.8584 | 910912.4978
|  |  | Prada | MOF | MOF - 4 Prada - Buffignano | 26 | 53 | 0 | 79 | IM | SI | 629303.3114 | 910690.8368
|  |  | Casa Maestri | MOF |  | 8 | 17.5 | 0 | 25.5 |  | SI | 629105.4533 | 910741.1275
MOF05 | Macognano | 61 | MACOGNANO | MOF | MOF - 5 Macognano Ovest | 14 | 16 | 0 | 30 | NT | SI | 623003.8019 | 912606.2648
[5 empty] | MOF - 6 Macognano Est | 12 | 19 | 0 | 31 | NT | SI | 623318.6719 | 912770.6178
MOF06 | Farneta Castello | 198 | FARNETA 1/2 | MOF | MOF - 7 Farneta - Castello | 100 | 98 | 0 | 198 | IM | SI | 625306.3199 | 912570.6838
MOF07 | Farneta Cimitero | 193 | FARNETA 2/2 | MOF | MOF - 8 Farneta - Cimitero | 113 | 80 | 0 | 193 | IM | SI | 625718.4679 | 912276.6138
MOF08 | Giunzione | 76 | Giunzione | MOF | MOF - 9 Giunzione | 34 | 42 | 0 | 76 | NT | SI | 623183.06 | 910085.95
MOF09 | Lago | 45 | LAGO | MOF | MOF - 16 Lago | 17 | 28 | 0 | 45 | IM | - | 629286.5844 | 908723.3588
|  |  | case sparse (v. Statale) | MOF
MOF10 | Serradimigni | 75 | Serradimigni | MOF | MOF - 17 Serradimigni | 42 | 33 | 0 | 75 | NT | SI | 628081.3524 | 909130.5008
MOF11 | Il Sasso | 137 | case sparse (Il Sasso) | MOF | MOF - 18 Il Sasso | 28 | 36 | 0 | 64 | NT | SI | 627882.7 | 907395.64
|  |  | case sparse (Il Fuoco) | MOF | MOF - 25 Il Sasso - Caseificio | 35 | 38 | 0 | 73 | NT | SI | 627997.49 | 907687.75
MOF12 | Rubbiano Pieve | 138 | case sparse | MOF | MOF - 19 Rubbiano - Pieve | 96 | 42 | 0 | 138 | NT | SI | 628163.7148 | 913092.811
MOF13 | Albero - Chiosca | 107 | Albero | MOF | MOF - 20 Rubbiano - Albero - Poggiolo | 58 | 49 | 0 | 107 | NT | SI | 628348.0768 | 914244.329
|  |  | Chiosca | MOF | MOF - 12 Vitriola - Il Borgo | [5 empty] | Collettamento a depuratore da realizzare | 630824.2688 | 913057.611
MOF14 | Gusciola | 80 | GUSCIOLA 1/2 | MOF | MOF - 21 Gusciola | 50 | 30 | 0 | 80 | NT | SI | 626804.6282 | 912078.9348
MOF15 | Gusciola - Scuola | 118 | GUSCIOLA 1/2 | MOF | MOF - 22 Gusciola - Scuola | 58 | 60 | 0 | 118 | NT | SI | 626553.6778 | 912427.176
MOF16 | Corzago | 90 | CORZAGO | MOF | MOF - 23 Rubbiano - Corzago | 40 | 50 | 0 | 90 | NT | SI | 628939.5048 | 914386.769
MOF17 | Monte Stefano | 31 | Monte Stefano | MOF | MOF - 24 Montestefano | 26 | 5 | 0 | 31 | NT | SI | 629213.9318 | 915248.28
MOT01 | Montese | 3400 | case sparse (Il Ponticello) | MOT | MOT - 2 Capoluogo | 750 | 1400 | 0 | 2150 | FAN | SI | 655074.0689 | 903343.2589
|  |  | MONTESE 1/2 | MOT
[5 empty] | MOT - 1 Capoluogo - Campo Nuovo | 320 | 650 | 0 | 970 | IM | SI | 654525.8249 | 903745.1719
[5 empty] | MOT - 5 Capoluogo - Lienda | 80 | 200 | 0 | 280 | IM | SI | 654529.0799 | 904219.2489
MOT02 | Maserno | 395 | MASERNO | MOT | MOT - 6 Maserno | 90 | 230 | 0 | 320 | IM | SI | 654194.7419 | 902188.2171
[5 empty] | MOT - 7 Maserno - Doccia | 35 | 40 | 0 | 75 | IM | SI | 654026.49 | 901745.93
MOT03 | Iola | 116 | IOLA | MOT | MOT - 8 Iola | 28 | 88 | 0 | 116 | IM | - | 656018.1371 | 901527.7174
MOT04 | Castelluccio | 138 | CASTELLUCCIO | MOT | MOT - 9 Castelluccio | 45 | 93 | 0 | 138 | IM | - | 651840.58 | 898765.9
MOT05 | Salto | 429 | SALTO | MOT | MOT - 10 Salto | 180 | 200 | 0 | 380 | IM | SI | 653732.73 | 904912.25
|  |  | Banorra | MOT
|  |  | Aravecchia | MOT |  | 14 | 35 | 0 | 49 |  | SI
MOT06 | San Giacomo | 65 | SAN GIACOMO 1/2 | MOT | MOT - 11 San Giacomo Maggiore | 30 | 35 | 0 | 65 | IM | - | 651747.38 | 905802.67
MOT07 | Montalto | 70 | LASTRELLE 1/2 | MOT | MOT - 12 Montalto | 20 | 50 | 0 | 70 | IM | - | 658810.3837 | 908668.3302
MOT08 | Montello - Ca' del Gallo | 200 | case sparse | MOT | MOT - 14 Montello - Ca' del Gallo | 50 | 150 | 0 | 200 | IM | - | 655960 | 905105
MOT09 | San Giacomo - Ca' Buratta | 58 | SAN GIACOMO 2/2 | MOT | MOT - 15 San Giacomo - Ca' Buratta | 23 | 35 | 0 | 58 | IM | - | 652151 | 905415
MOT10 | Lastrelle | 140 | LASTRELLE 2/2 | MOT | MOT - 16 Montalto - Lastrelle | 15 | 125 | 0 | 140 | IM | - | 659019 | 909059
MOT11 | Salto - Prapiano | 200 | MONTESE 2/2 | MOT | MOT - 17 Salto - Prapiano | 100 | 100 | 0 | 200 | IM | - | 654348 | 904712
|  |  | Zocco | MOT
MOT12 | Ca dell'Ida | 58 | Osteria ca' Ida | MOT | MOT - 18 Iola - Ca' dell'Ida | 28 | 30 | 0 | 58 | IM | - | 656005 | 900470
NON01 | Nonantola | 9852.7619 | VIA LARGA | NON | NON - 1 Capoluogo | 9363 | 0 | 169.7893 | 9532.7893 | FAT | - | 662713.06 | 949775.35
|  |  | NONANTOLA | NON | MOF - 1 Tavernago | [5 empty] | Trattamento appropriato | 629251.6824 | 909490.4778
[5 empty] | NON - 4 Gazzate | 166 | 0 | 153.9726 | 319.9726 | FAA | SI | 660149.64 | 949501.9
NON02 | La Grande | 521.6114 | LA GRANDE | NON | NON - 2 La Grande | 517 | 0 | 4.6114 | 521.6114 | FAA | - | 663569 | 953586
NON03 | Campazzo | 322.5 | CAMPAZZO | NON | NON - 3 Campazzo | 251 | 0 | 0 | 251 | IM | SI | 661625.22 | 951999.34
|  |  | La Selvatica I | NON |  | 33 | 2.5 | 0 | 35.5 |  | SI | 662071 | 951916
|  |  | La Selvatica II | NON |  | 26 | 10 | 0 | 36 |  | SI | 661884 | 951900
NON04 | Redù | 109.6867 | Case Limpido | NON | NON - 5 Redù | 84 | 0 | 25.6867 | 109.6867 | FIT | - | 664369.6 | 946830.64
|  |  | REDÙ | NON | MOF - 10 Capoluogo - La Casella | [5 empty] | collettamento a depuratore da realizzare | 628995.1558 | 913181.286
|  |  | Casa Rizzi | NON |  | 0 | 0 | 0 | 0 |  | SI | 664074 | 947278
NON05 | Bagazzano | 117 | BAGAZZANO | NON | NON - 7 Bagazzano | 117 | 0 | 0 | 117 | FIT | - | 660193 | 947207
NON06 | Case Ponte Fossa | 149.5 | Case Ponte Fossa | NON |  | 117 | 32.5 | 0 | 149.5 |  | SI | 662738 | 951507
NON07 | Rubbiara | 63 | RUBBIARA | NON |  | 58 | 5 | 0 | 63 |  | SI | 661769 | 946170
NOV01 | Novi | 8141.2985 | NOVI DI MODENA | NOV | NOV - 1 Capoluogo | 5330 | 0 | 2811.2985 | 8141.2985 | FA | SI | 651736.8344 | 972408.1115
NOV02 | Rovereto-Sant'Antonio | 4714.7109 | Borgoferro | NOV | NOV - 3 Rovereto S/S | 3736 | 0 | 978.7109 | 4714.7109 | FA | - | 653946.7995 | 967641.9484
|  |  | Ca' Nova | NOV | NOV - 3 v. Cesare Battisti | [5 empty] | 0 | 654397 | 966980
|  |  | ROVERETO | NOV | NOV - 3 Borgo Freddo | [5 empty] | 0 | 654462 | 970772
|  |  | SANT'ANTONIO IN MERCADELLO | NOV | NOV - 3 v. Guido Rossa | [5 empty] | 0 | 653945 | 967636
|  |  | case sparse (v. Candia) | NOV |  | 0 | 0 | 0 | 0 |  | SI | 654372 | 969351
NOV03 | Castello Balestini | 109 | Castello Balestini | NOV |  | 109 | 0 | 0 | 109 |  | SI | 654006 | 968630
NOV04 | Via Mazzarana | 0 | case sparse (v. Mazzarana) | NOV |  | 0 | 0 | 0 | 0 |  | SI | 654912 | 970090
PAL01 | Palagano | 963.5108 | Santo Stefano | PAL | PAL - 3 Capoluogo - Fosso Santo Stefano | 44 | 15 | 0 | 59 | NT | SI | 631364.8264 | 909278.0748
|  |  | PALAGANO 1/2 | PAL
[5 empty] | PAL - 1 Capoluogo | 500 | 280 | 0 | 780 | FAA | - | 631048.4774 | 909231.9498
[5 empty] | PAL - 2 Capoluogo - Aravecchia | 70 | 20 | 0 | 90 | NT | SI | 631101.3374 | 909026.8928
|  |  | case sparse | PAL | PAL - 13 Capoluogo - Zona artigianale | 30 | 0 | 4.5108 | 34.5108 | NT | SI | 630772.3634 | 908908.9828
PAL02 | Palagano - Monte | 238 | PALAGANO 2/2 | PAL | PAL - 4 Capoluogo - Monticello | 118 | 120 | 0 | 238 | IM | SI | 631203.7084 | 909490.0088
|  |  | Ca' di Bonchio-Ortonovo | PAL
|  |  | Monte | PAL
PAL03 | Savoniero | 141 | SAVONIERO | PAL | PAL - 5 Savoniero | 50 | 70 | 0 | 120 | IM | SI | 631677.2424 | 911866.8938
[5 empty] | PAL - 12 Savoniero - Ca' Giambattista | 6 | 15 | 0 | 21 | IM | - | 631794.6064 | 911789.4958
PAL04 | Montemolino | 44 | Montemolino | PAL | PAL - 6 Montemolino | 24 | 20 | 0 | 44 | IM | - | 632466.0744 | 908655.0378
PAL05 | Boccassuolo | 239 | BOCCASSUOLO | PAL | PAL - 7 Boccassuolo | 54 | 185 | 0 | 239 | IM | SI | 628807.4856 | 904969.3859
|  |  | case sparse (Faggiole) | PAL |  | 0 | 0 | 0 | 0 |  | SI | 629248 | 905202
PAL06 | Case Guiglia | 93 | Casa Guiglia | PAL | PAL - 8 Case Guiglia | 30 | 63 | 0 | 93 | IM | - | 627926.3876 | 902731.4819
PAL07 | Lama di Monchio | 92 | Lama di Monchio | PAL | PAL - 9 Lama di Monchio | 42 | 50 | 0 | 92 | IM | - | 633214.2989 | 915318.8011
PAL08 | Costrignano Castellaccio | 287 | COSTRIGNANO | PAL | PAL - 10 Costrignano - Castellaccio | 127 | 160 | 0 | 287 | IM | SI | 632567.0098 | 913728.478
PAL09 | Monchio-Cagrande | 527 | MONCHIO | PAL | PAL - 11 Monchio - Cagrande | 257 | 270 | 0 | 527 | IM | SI | 630550.6008 | 916261.426
PAL10 | Le Serre - Linaro | 54 | Le Serre | PAL | PAL - 14 Le Serre - Linaro | 34 | 20 | 0 | 54 | IM | - | 628330.4766 | 903737.3049
|  |  | Linaro | PAL | PAV - 2 Sant'Antonio - v. Boccaccio | [5 empty] | 0 | 646398 | 914718
PAL11 | Casa Marchetti | 31 | Casa Marchetti | PAL | PAL - 15 Casa Marchetti | 11 | 20 | 0 | 31 | IM | - | 627946.15 | 903365.68
PAL12 | Casa Barbati | 77.5 | Casa Barbati | PAL | PAL - 16 Costrignano - Casa Barbati | 22 | 30 | 0 | 52 | IM | SI | 632714.2998 | 913969.133
|  |  | Casa Rozzi | PAL |  | 13 | 12.5 | 0 | 25.5 |  | SI | 632407 | 914383
PAL13 | La Cooperativa | 25 | La Cooperativa 1/2 | PAL | PAL - 17 Costrignano - Cooperativa | 15 | 10 | 0 | 25 | IM | SI | 633707 | 908858
PAL14 | Castellaro - La Cooperativa | 106.5 | La Cooperativa 2/2 | PAL | PAL - 18 Costrignano - Castellaro | 35 | 50 | 0 | 85 | IM | SI | 632297.9528 | 914929.961
|  |  | Castellaro | PAL |  | 14 | 7.5 | 0 | 21.5 |  | SI | 632424 | 914444
PAL15 | Casa Cecchino | 20 | Casa Cecchino | PAL | PAL - 19 Ca di Antonio | 20 | 0 | 0 | 20 | IM | - | 631391.6594 | 908210.3318
PAL16 | Il Ghiareto Sud | 20 | Ca' di Pietro | PAL | PAL - 20 Il Ghiareto Sud | 15 | 5 | 0 | 20 | IM | - | 632586.95 | 911144.39
PAL17 | Il Ghiareto Nord | 32 | case sparse (Il Ghiareto) | PAL | PAL - 21 Il Ghiareto Nord | 5 | 8 | 0 | 13 | IM | - | 632653.2784 | 911599.0958
|  |  | Lamalunga | PAL |  | 9 | 10 | 0 | 19 |  | SI | 632826 | 911822
PAL18 | La Ferrara | 30.2687 | La Ferrara | PAL | PAL - 22 La Ferrara | 12 | 13 | 5.2687 | 30.2687 | IM | - | 630685.3984 | 908041.1408
PAL19 | Le Capanne | 50 | case sparse | PAL | PAL - 23 Le Capanne | 0 | 50 | 0 | 50 | IM | - | 631165 | 909824
PAV01 | Pavullo | 12962.9501 | Ca' Bortolucci | PAV | PAV - 2 Capoluogo | 9453 | 3050 | 459.9501 | 12962.9501 | FAN | SI | 646333.1538 | 912427.885
|  |  | Lavacchio | PAV | NOV - 3 Rovereto S/S | [5 empty] | 0 | 653946.7995 | 967641.9484
|  |  | Mediana | PAV | NOV - 3 v. Cesare Battisti | [5 empty] | 0 | 654397 | 966980
|  |  | QUERCIAGROSSA | PAV | NOV - 3 Santa Maria | [5 empty] | 0 | 653430 | 968916
|  |  | Zona Industriale Querciagrossa | PAV
|  |  | SANT'ANTONIO | PAV
|  |  | PAVULLO N/F | PAV
|  |  | case sparse (Costa del Rosso - Crocette) | PAV |  | 0 | 0 | 0 | 0 |  | SI
PAV02 | Coscogno - Le Coste | 235 | BOTTEGA 1/2 | PAV | PAV - 1 Coscogno - Albergo - Le Coste | 175 | 60 | 0 | 235 | IM | SI | 648796 | 917008
|  |  | Le Coste | PAV | - scarichi | [5 empty] | 0 | 0 | 0
PAV03 | Castagneto | 151.96 | CASTAGNETO | PAV | PAV - 3 Castagneto | 50 | 100 | 1.96 | 151.96 | IM | SI | 650246.4501 | 912122.8178
PAV04 | Verica | 612.5943 | VERICA | PAV | PAV - 4 Verica - Madigo | 180 | 150 | 0 | 330 | IM | SI | 652008.7879 | 910614.6321
[5 empty] | PAV - 5 Verica - Ex Lago | 198 | 50 | 34.5943 | 282.5943 | IM | SI | 652228.4909 | 910390.6511
|  |  | Corogno | PAV
|  |  | Stazione | PAV
|  |  | case sparse (Ca' di Guido)) | PAV |  | 0 | 0 | 0 | 0 |  | SI | 651549 | 909560
|  |  | case sparse (Corogno SP 27) | PAV |  | 0 | 0 | 0 | 0 |  | SI | 651336 | 910325
PAV05 | Coscogno - Ca' Golini | 30 | Le Coste-Coscogno | PAV | PAV - 7 Coscogno - Ca' Golini | 30 | 0 | 0 | 30 | NT | SI | 647803.7858 | 916166.8184
PAV06 | Coscogno Bottega | 50 | BOTTEGA 2/2 | PAV | PAV - 8 Coscogno - Il Borgo | 20 | 30 | 0 | 50 | NT | SI | 648275.9268 | 917359.9624
PAV07 | Benedello | 121.5 | BENEDELLO | PAV | PAV - 10 Benedello | 43 | 30 | 0 | 73 | IM | SI | 648784.29 | 914639.15
|  |  | Spinzola | PAV |  | 36 | 12.5 | 0 | 48.5 |  | SI | 648516 | 914599
PAV08 | Pian di Scuola | 20 | case sparse | PAV | PAV - 11 Pian di Scuola | 20 | 0 | 0 | 20 | NT | SI | 648133.8928 | 913682.6394
PAV09 | Ca' Bosi | 96 | Il Piccolo | PAV | PAV - 13 Il Piccolo | 33 | 8 | 0 | 41 | NT | SI | 644238.0826 | 916612.2275
|  |  | Monta | PAV
|  |  | Ca' Bosi | PAV | PAV - 33 Casa Bosi | 45 | 10 | 0 | 55 | NT | SI | 644427.4366 | 916558.9145
|  |  | case sparse (v. Estense) | PAV |  | 0 | 0 | 0 | 0 |  | SI | 644990 | 916848
PAV10 | Montebonello | 108 | MONTEBONELLO | PAV | PAV - 14 Montebonello | 40 | 68 | 0 | 108 | IM | - | 643319.6089 | 914969.1416
PAV11 | Monzone | 122 | MONZONE 1/2 | PAV | PAV - 44 Monzone - Caseificio | 48 | 17 | 0 | 65 | IM | - | 642539.45 | 910022.46
[5 empty] | PAV - 45 Monzone - v. delle Torte | 40 | 17 | 0 | 57 | IM | - | 642493.32 | 910307.99
PAV12 | Monzone - Casa Piombini | 49 | MONZONE 2/2 | PAV | PAV - 15 Monzone - Casa Piombini | 32 | 17 | 0 | 49 | IM | - | 642831.58 | 909978.53
PAV13 | Frassineti | 30.2634 | FRASSINETI | PAV | PAV - 16 Frassineti | 24 | 6 | 0.26344 | 30.2634 | NT | SI | 641604.9537 | 912374.7901
PAV14 | Renno di Sopra - Piantacroce | 245 | PIANTACROCE | PAV | PAV - 17 Renno di Sopra - Piantacroce | 188 | 57 | 0 | 245 | IM | SI | 644919.31 | 907633.81
|  |  | Renno di Sopra | PAV | - 2 bacini | [5 empty] | 0 | 0 | 0
PAV15 | Renno | 194.5 | RENNO | PAV | PAV - 18 Renno di Sotto - Sassorosso | 71 | 37 | 0 | 108 | IM | SI | 643901.8407 | 907248.6661
[5 empty] | PAV - 29 Renno di Sotto | 25 | 13 | 0 | 38 | IM | SI | 644387.0638 | 906939.7647
|  |  | L'Amola | PAV |  | 31 | 17.5 | 0 | 48.5 |  | SI | 644717 | 907146
PAV16 | Camatta | 108 | CAMATTA | PAV | PAV - 19 Camatta | 38 | 60 | 0 | 98 | IM | SI | 643184.5127 | 907865.9221
[5 empty] | PAV - 39 Camatta Est | 10 | 0 | 0 | 10 | NT | SI | 643744 | 907649
PAV17 | Olina | 104 | OLINA | PAV | PAV - 20 Olina centro | 24 | 35 | 0 | 59 | IM | - | 642376.2237 | 907464.0191
[5 empty] | PAV - 35 Olina Sud Ovest | 20 | 10 | 0 | 30 | NT | SI | 642194.2927 | 907293.5871
|  |  | case sparse | PAV | PAV - 34 Olina Nord Est | 10 | 5 | 0 | 15 | IM | - | 642455.0447 | 907602.8141
PAV18 | Ca' d'Olina | 40 | Ca' d'Olina | PAV | PAV - 21 Ca' d'Olina | 10 | 30 | 0 | 40 | NT | SI | 641614.5057 | 907299.4091
PAV19 | Pianelli | 251 | PIANELLI | PAV | PAV - 22 Gaiato - Pianelli | 179 | 72 | 0 | 251 | IM | SI | 645711.42 | 906758.51
|  |  | case sparse (Albareto) | PAV |  | 0 | 0 | 0 | 0 |  | SI | 645982 | 907214
|  |  | case sparse (Casa Giannino) | PAV |  | 0 | 0 | 0 | 0 |  | SI | 646385 | 906367
PAV20 | La Pozzaccia | 75 | Pozzaccia | PAV | PAV - 24 Gaiato - Pozzaccia | 60 | 15 | 0 | 75 | IM | - | 646468.37 | 907491.5
|  |  | case sparse (Casa Bruciata) | PAV
PAV21 | Montorso - Il Cerro | 40 | Cerro | PAV | PAV - 25 Montorso - Il Cerro | 30 | 10 | 0 | 40 | IM | SI | 646628.76 | 908104.98
PAV22 | Monticello | 53 | Monticello | PAV | PAV - 26 Verica - Monticello | 13 | 40 | 0 | 53 | IM | - | 652064.7909 | 909258.0664
PAV23 | Corogno - Monterastello | 120 | case sparse | PAV | PAV - 27 Verica - Monterastello | 50 | 50 | 0 | 100 | IM | - | 650923.3409 | 909444.0394
[5 empty] | PAV - 37 Corogno Ovest | 15 | 5 | 0 | 20 | NT | SI | 651026 | 910041
PAV24 | Montecuccolo | 48 | MONTECUCCOLO | PAV | PAV - 28 Montecuccolo | 18 | 30 | 0 | 48 | IM | - | 645113.7 | 908080.79
PAV25 | Casa Bellei | 41 | Casa Bellei | PAV | PAV - 31 Il Fossato | 31 | 10 | 0 | 41 | IM | - | 645213.6727 | 911894.5361
|  |  | case sparse | PAV
PAV26 | La Guardia | 61.9589 | La Guardia | PAV | PAV - 36 La Guardia | 15 | 20 | 0 | 35 | IM | - | 647102.31 | 916580.21
|  |  | case sparse | PAV | PAV - 40 La Guardia - Caseificio | 12 | 0 | 14.9589 | 26.9589 | IM | - | 647420 | 916500
PAV27 | Scalella | 64 | Scalella | PAV | PAV - 41 Benedello - Scalella | 54 | 10 | 0 | 64 | NT | SI | 649280 | 913824
PAV28 | Bivio di Renno | 25 | case sparse | PAV | PAV - 38 Bivio di Renno | 20 | 5 | 0 | 25 | NT | SI | 645336 | 907806
PAV29 | Ville - La Varola | 30 | case sparse (Ville) | PAV | PAV - 42 Monzone Ville-Varola | 20 | 10 | 0 | 30 | IM | - | 641731 | 909051
|  |  | case sparse (La Varola) | PAV
PAV30 | Verzana di Sopra | 21 | case sparse | PAV | PAV - 43 Verzana di Sopra | 11 | 10 | 0 | 21 | IM | - | 645726 | 912495
PAV31 | Monzone - Santa Maria | 0 | case sparse | PAV |  | 0 | 0 | 0 | 0 |  | SI | 642971 | 909222
PAV32 | Chiozza - Madonna Baldaccini | 94.5 | La Chiozza | PAV |  | 40 | 7.5 | 0 | 47.5 |  | SI | 645566 | 915502
|  |  | Madonna Baldaccini | PAV |  | 40 | 5 | 0 | 45 |  | SI | 645130 | 916013
|  |  | Zona Industriale Monte Bonello | PAV |  | 2 | 0 | 0 | 2 |  | SI | 645251.7554 | 915499.9097
PAV33 | Acquabuona | 79 | Acquabuona | PAV |  | 74 | 5 | 0 | 79 |  | SI | 646847.7695 | 913463.6098
PIE01 | Pievepelago | 2088 | Isolalunga | PIE | PIE - 1 Capoluogo | 888 | 1200 | 0 | 2088 | FAN | - | 629572.3974 | 896618.6508
|  |  | Ponte Modino | PIE
|  |  | SANT'ANDREA PELAGO | PIE
|  |  | PIEVEPELAGO | PIE
PIE02 | Sant'Anna Pelago | 1005 | SANT'ANNA PELAGO 1/3 | PIE | PIE - 4 Sant'Anna Pelago - La Torre | 30 | 90 | 0 | 120 | IM | SI | 624336.53 | 894459.39
[5 empty] | PIE - 16 Sant'Anna Pelago - Casa Giannino | 45 | 135 | 0 | 180 | FS | SI | 624211.09 | 894068
[5 empty] | PIE - 15 Sant'Anna Pelago - Le Capanne | 45 | 135 | 0 | 180 | FAA | SI | 623799.01 | 894329.69
[5 empty] | PIE - 13 Sant'Anna Pelago | 135 | 390 | 0 | 525 | IM | SI | 624297.13 | 894480.42
|  |  | Case Lonardello 1/2 | PIE
PIE03 | Serretto | 30 | SANT'ANNA PELAGO 2/3 | PIE | PIE - 7 Serretto - Ca' delle Rose | 10 | 20 | 0 | 30 | FS | - | 624475.19 | 894342.62
PIE04 | Chiusura | 46 | Chiusura | PIE | PIE - 8 Chiusura | 6 | 40 | 0 | 46 | IM | - | 629160.2523 | 894517.6468
PIE05 | Roccapelago | 121 | ROCCAPELAGO | PIE | PIE - 9 Roccapelago | 17 | 50 | 0 | 67 | IM | - | 627223.3324 | 895918.7818
[5 empty] | PIE - 18 Roccapelago Nord | 14 | 40 | 0 | 54 | FS | - | 627322.0884 | 896132.1778
PIE06 | Sant'Anna Pelago - Selva Romanesca | 115 | Case Lonardello 2/2 | PIE | PIE - 10 Sant'Anna Pelago - Selva Romanesca | 35 | 80 | 0 | 115 | FS | - | 623589.56 | 894832.9
PIE07 | Ca' Pieracci | 130 | SANT'ANNA PELAGO 3/3 | PIE | PIE - 11 Casa Pieracci - Borracce | 30 | 100 | 0 | 130 | IM | - | 624922.88 | 894247.71
PIE08 | Cadagnolo | 59 | Cadagnolo | PIE | PIE - 12 Cadagnolo | 11 | 48 | 0 | 59 | IM | - | 626589.22 | 894468.38
PIE09 | Sant'Anna Pelago - Casaccie | 35 | case sparse | PIE | PIE - 14 Sant'Anna Pelago - Casacce | 0 | 35 | 0 | 35 | IM | - | 623457.9058 | 894838.0517
PIE10 | Tagliole | 193 | TAGLIOLE | PIE | PIE - 17 Tagliole | 43 | 150 | 0 | 193 | FS | SI | 628156.23 | 891866.15
PIE11 | I Casoni | 198 | Casoni | PIE | PIE - 24 I Casoni | 53 | 60 | 0 | 113 | FS | SI | 628218.0834 | 897704.5658
|  |  | Piangrande | PIE |  | 10 | 75 | 0 | 85 |  | SI | 628436 | 897541
PIE12 | Lago Santo | 50 | case sparse | PIE | PIE - 25 Lago Santo | 0 | 50 | 0 | 50 | IM | - | 0 | 0
PIE13 | Ville San Michele | 182.5 | Ville San Michele | PIE |  | 60 | 122.5 | 0 | 182.5 |  | SI | 629712 | 895891
POL01 | Polinago | 1626 | POLINAGO | POL | POL - 1 Capoluogo | 626 | 1000 | 0 | 1626 | BIO | - | 637926.8529 | 911529.7178
POL02 | Gombola Est | 58 | PONTE GOMBOLA 1/2 | POL | POL - 4 Gombola - Molino Sotto | 13 | 20 | 0 | 33 | IM | SI | 637440.2989 | 916578.8831
[5 empty] | POL - 5 Gombola - Molino Veratti | 10 | 15 | 0 | 25 | IM | SI | 637618.94 | 916302.87
POL03 | Gombola Ovest | 55 | PONTE GOMBOLA 1/2 | POL | POL - 6 Gombola - Bar Baroni | 20 | 15 | 0 | 35 | IM | SI | 637476.0339 | 916335.8201
[5 empty] | POL - 14 Gombola - Piazza | 10 | 10 | 0 | 20 | IM | SI | 637587.22 | 916265.86
POL04 | Ponte Talbignano | 80 | PONTE TALBIGNANO | POL | POL - 7 Talbignano - Ponte | 25 | 15 | 0 | 40 | IM | - | 635240 | 918688
[5 empty] | POL - 15 Talbignano - Valle | 15 | 5 | 0 | 20 | IM | - | 635285 | 918784
[5 empty] | POL - 16 Talbignano - Vitroplast | 15 | 5 | 0 | 20 | IM | - | 635381 | 918612
POL05 | Ca' Rossi | 56 | Ca' Rossi | POL | POL - 8 Ca' dei Rossi | 21 | 35 | 0 | 56 | IM | - | 634353.0299 | 916520.3731
POL06 | Poggio | 32 | Poggio | POL | POL - 9 Il Poggio | 9 | 23 | 0 | 32 | IM | - | 634787.0449 | 916018.9181
POL07 | Ponte Brandola - Nord Ovest | 94 | Ponte Brandola 1/2 | POL | POL - 10 Ponte di Brandola | 25 | 18 | 0 | 43 | IM | - | 638716.566 | 910934.1391
[5 empty] | POL - 11 Ponte di Brandola - Ponte Vecchio | 21 | 10 | 0 | 31 | IM | - | 638555.81 | 910828.42
|  |  | Case sparse (Casa Biondi) | POL | POL - 12 Ponte di Brandola - Casa Biondi | 10 | 10 | 0 | 20 | IM | - | 638771.815 | 911030.8111
POL08 | Ponte Brandola - Sud Est | 55 | Ponte Brandola 2/2 | POL | POL - 13 Ponte di Brandola - Valle | 15 | 40 | 0 | 55 | IM | - | 638768.8 | 910935.89
POL09 | Beguzzi | 16 | Beguzzi | POL | POL - 17 Beguzzi | 16 | 0 | 0 | 16 | IM | - | 638302 | 916759
POL10 | Case Storto | 25 | Case sparse | POL | POL - 18 Casa Storto | 25 | 0 | 0 | 25 | IM | - | 639295 | 916474
POL11 | Belenci | 7 | case sparse | POL | POL - 19 Belenci | 7 | 0 | 0 | 7 | IM | - | 638688 | 911712
POL12 | Canalina | 28 | Canalina | POL | POL - 20 Canalina | 14 | 14 | 0 | 28 | IM | - | 637467 | 919640
|  |  | Case sparse (Casa Matteazzi) | POL |  | 0 | 0 | 0 | 0 |  | SI | 636991 | 920115
|  |  | Case sparse (Prato Bigio) | POL |  | 0 | 0 | 0 | 0 |  | SI | 637530 | 920229
POL13 | Casale | 93 | Case sparse (Casa Marini) | POL | POL - 21 Casa Marini | 30 | 0 | 0 | 30 | IM | - | 637496 | 913132
|  |  | Casale | POL |  | 18 | 45 | 0 | 63 |  | SI
POL14 | Chiesa-Cassano | 33 | Chiesa-Cassano | POL | POL - 22 Chiesa-Cassano | 23 | 10 | 0 | 33 | IM | - | 634628 | 917507
POL15 | Fiorentino | 12 | case sparse | POL | POL - 23 Fiorentino | 12 | 0 | 0 | 12 | IM | - | 634622 | 917497
POL16 | La Picciniera | 11 | case sparse | POL | POL - 24 La Piciniera | 11 | 0 | 0 | 11 | IM | - | 637909 | 916468
POL17 | Gombola - Castello | 4 | Case sparse | POL | POL - 25 Castello di Gombola | 4 | 0 | 0 | 4 | IM | - | 637317 | 916608
POL18 | Cinghianello | 6 | Case sparse (Cinghianello) | POL | POL - 26 Cinghianello | 6 | 0 | 0 | 6 | IM | - | 639023 | 912780
POL19 | Casa Nogato | 38 | Casa Nogato | POL |  | 13 | 25 | 0 | 38 |  | SI | 637733.4223 | 911116.3099
POL20 | Serre | 27 | Serre | POL |  | 22 | 5 | 0 | 27 |  | SI | 637542 | 910581
POL21 | Talbignano | 33.5 | Talbignano | POL |  | 21 | 12.5 | 0 | 33.5 |  | SI | 634919 | 918770
|  |  | Case sparse (Il Palazzo) | POL |  | 0 | 0 | 0 | 0 |  | SI | 634969 | 918477
PRI01 | Prignano | 593 | PRIGNANO | PRI | PRI - 1 Capoluogo - Prati della Fossa | 180 | 50 | 0 | 230 | FS | SI | 635019.48 | 921944.34
[5 empty] | PRI - 15 Capoluogo - Impianti Sportivi | 65 | 20 | 0 | 85 | IM | SI | 634784.13 | 921757.19
[5 empty] | PRI - 16 Capoluogo - Case Gherardi | 170 | 30 | 0 | 200 | IM | SI | 634470.52 | 921844.14
|  |  | Poggio | PRI |  | 28 | 0 | 0 | 28 |  | SI | 634042.9228 | 921495.7979
|  |  | case sparse | PRI | PRI - 12 Capoluogo - Lottizzazione Artigianale | 50 | 0 | 0 | 50 | IM | SI | 634426.379 | 921251.5586
|  |  | case sparse (Case Gherardi) | PRI |  | 0 | 0 | 0 | 0 |  | SI | 634265 | 921713
PRI02 | Serra di Morano | 75 | SERRA | PRI | PRI - 2 Serra di Morano | 45 | 30 | 0 | 75 | IM | - | 633785.6774 | 918506.6915
PRI03 | La Volta | 63 | LA VOLTA | PRI | PRI - 3 Volta di Saltino | 35 | 3 | 0 | 38 | IM | SI | 631688.1399 | 921428.3793
|  |  | case sparse | PRI | PRI - 24 La Volta - Ceramica Tempra | 15 | 0 | 0 | 15 | IM | SI | 631895.84 | 921416.41
|  |  | Zona Industriale la Volta | PRI |  | 10 | 0 | 0 | 10 |  | SI | 632059.1863 | 921499.9948
PRI04 | Castelvecchio | 55 | CASTELVECCHIO 1/2 | PRI | PRI - 4 Castelvecchio | 40 | 15 | 0 | 55 | IM | - | 633084.8783 | 923252.4927
PRI05 | Montebaranzone | 222 | MONTEBARANZONE 1/2 | PRI | PRI - 5 Montebaranzone | 207 | 15 | 0 | 222 | IM | SI | 641345.07 | 926709.17
PRI06 | Pugnago Sud | 30 | Pugnago 1/2 | PRI | PRI - 6 Pugnago | 20 | 10 | 0 | 30 | IM | - | 630867.2741 | 918408.7577
PRI07 | Saltino | 165 | SALTINO | PRI | PRI - 7 Saltino | 50 | 12 | 0 | 62 | IM | - | 630498.78 | 920018.74
[5 empty] | PRI - 20 Saltino - Casa Pozzi | 40 | 15 | 0 | 55 | IM | - | 630549.26 | 920039.02
[5 empty] | PRI - 21 Saltino Est | 30 | 18 | 0 | 48 | IM | - | 630517.53 | 920054.43
PRI08 | Pescarola | 487 | PESCAROLA SOPRA | PRI | PRI - 8 Pescarola | 64 | 25 | 0 | 89 | IM | SI | 639774.61 | 923294.76
|  |  | VARANA | SER | SER - 4 Varana | 234 | 110 | 0 | 344 | IM | SI | 639793.78 | 924017.66
|  |  | Mulino del Berto | SER |  | 17 | 10 | 0 | 27 |  | SI | 640547.7811 | 923209.5735
|  |  | PESCAROLA | SER |  | 22 | 5 | 0 | 27 |  |  | 639983.9468 | 923377.314
PRI09 | Moncerrato | 60 | MONCERRATO 1/2 | PRI | PRI - 9 Moncerrato | 40 | 20 | 0 | 60 | IM | - | 637380.7401 | 921651.9987
PRI10 | Pioppa di Morano | 117 | LA PIOPPA | PRI | PRI - 10 Pioppa di Morano | 107 | 10 | 0 | 117 | FSL | - | 634302.0714 | 919560.6865
PRI11 | San Pellegrinetto | 57 | SAN PELLEGRINETTO | PRI | PRI - 11 Sassomorello | 15 | 13 | 0 | 28 | IM | - | 638831.62 | 921104.61
[5 empty] | PRI - 14 San Pellegrinetto | 12 | 17 | 0 | 29 | IM | - | 638972.03 | 921433.64
PRI12 | Ca' Violante | 50 | MONCERRATO 2/2 | PRI | PRI - 13 Ca' Violante | 40 | 10 | 0 | 50 | IM | - | 637448.2691 | 922178.9047
PRI13 | Case Arducci | 51 | CASTELVECCHIO 2/2 | PRI | PRI - 17 Castelvecchio - Case Arducci | 36 | 15 | 0 | 51 | IM | - | 632982.17 | 923463.88
PRI14 | Montebaranzone-Sterpatelli | 85 | MONTEBARANZONE 2/2 | PRI | PRI - 18 Sterpatelli | 65 | 20 | 0 | 85 | IM | - | 641476.86 | 927089.4
PRI15 | Pugnago Nord | 38 | Pugnago 2/2 | PRI | PRI - 19 Pugnago - v. Provinciale | 30 | 8 | 0 | 38 | IM | - | 630661.49 | 918693.01
PRI16 | Casa Azzoni | 125 | CASA AZZONI | PRI | PRI - 22 Casa Azzoni Sud | 65 | 5 | 0 | 70 | IM | - | 635200.8 | 926934.38
[5 empty] | PRI - 25 Casa Azzoni Nord | 50 | 5 | 0 | 55 | IM | - | 635190.2 | 926936.28
PRI17 | Castelvecchio - Fontana Maura | 25 | case sparse | PRI | PRI - 23 Castelvecchio - Fontana Maura | 15 | 10 | 0 | 25 | IM | - | 632934.32 | 923727.93
PRI19 | La Fredda | 63.5 | La Fredda | PRI | - | 61 | 2.5 | 0 | 63.5 |  | SI | 636124 | 927645
RAV01 | Ravarino | 3726.4805 | RAVARINO 1/2 | RAV | RAV - 1 Capoluogo | 3000 | 0 | 726.4805 | 3726.4805 | FA | SI | 667117.4026 | 955886.0124
|  |  | case sparse (Zona industriale v. Rugginenta) | RAV
|  |  | CANTONE | NON
RAV02 | Rami-Stuffione | 2739.4773 | La Villa | RAV | RAV - 2 Rami - Stuffione | 2700 | 0 | 39.4773 | 2739.4773 | FAA | - | 665619.1206 | 956343.4112
|  |  | STUFFIONE | RAV
|  |  | RAVARINO 2/2 | RAV | - 13 bacini | [5 empty] | 0 | 0 | 0
RAV03 | Casoni | 476.4615 | CASONI | RAV | RAV - 3 Casoni | 470 | 0 | 6.4615 | 476.4615 | FAN | SI | 663325.8604 | 955003.0863
|  |  | La Bocchetta | RAV | - | [5 empty] | 0 | 0 | 0
RAV04 | Canaletto | 67 | Canaletto | NON |  | 7 | 7.5 | 0 | 14.5 |  | SI | 667699 | 953180
|  |  | Canaletto | RAV |  | 45 | 7.5 | 0 | 52.5 |  | SI | 667673 | 953221
RIO01 | Riolunato-Groppo-Roncombrellaro | 1335 | CASTELLO | RIO | RIO - 1 Capoluogo | 430 | 500 | 0 | 930 | FAA | - | 631875.0984 | 899349.4968
|  |  | RIOLUNATO | RIO | #REF! | [5 empty] | #REF! | #REF! | #REF!
[5 empty] | RIO - 4 Capoluogo - v. delle Radici | 0 | 130 | 0 | 130 | IM | SI | 631731.9644 | 898896.2478
|  |  | case sparse | RIO | RIO - 6 Il Groppo - La Luna | 0 | 130 | 0 | 130 | IM | SI | 631676.59 | 899514.84
|  |  | Groppo | RIO | RIO - 16 Il Groppo | 10 | 40 | 0 | 50 | FS | SI | 631266.46 | 899428.31
[5 empty] | RIO - 17 Il Groppo - Rio Medale | 7 | 10 | 0 | 17 | FS | SI | 631270.3154 | 899687.9001
|  |  | Roncombrellaro | RIO | RIO - 7 Roncombrellaro | 13 | 50 | 0 | 63 | NT | SI | 631591.8684 | 899946.8158
|  |  | Serretto | RIO |  | 10 | 5 | 0 | 15 |  | SI
RIO02 | Serpiano | 78 | SERPIANO | RIO | RIO - 8 Serpiano | 28 | 50 | 0 | 78 | FS | SI | 630238.256 | 901589.9244
RIO03 | Passetto - Lezza - Pra di Sotto | 66 | Pra di Sotto | RIO | RIO - 9 Lezza - Pra' di Sotto | 16 | 25 | 0 | 41 | IM | - | 630895.78 | 901886.69
|  |  | case sparse | RIO | RIO - 14 Passetto | 5 | 20 | 0 | 25 | IM | - | 631316.29 | 901978.24
RIO04 | Castellino | 26 | CASTELLINO | RIO | RIO - 10 Castellino | 6 | 20 | 0 | 26 | IM | - | 631981.43 | 900934.45
RIO05 | Cento Croci | 97 | CENTO CROCI | RIO | RIO - 11 Centocroci | 4 | 93 | 0 | 97 | IM | - | 628802.67 | 902312.11
RIO06 | Le Polle | 506 | case sparse | RIO | RIO - 12 Le Polle | 6 | 500 | 0 | 506 | IM | SI | 635258.4274 | 897776.2159
RIO07 | Passona' | 31 | Passonà | RIO | RIO - 15 Passonà | 6 | 25 | 0 | 31 | IM | - | 631023.5174 | 900532.2128
SCE01 | San Cesario-Piumazzo | 6816.3435 | ALTOLÀ | SCE | SCE - 1 Capoluogo | 6600 | 0 | 216.3435 | 6816.3435 | FAN | SI | 661488.9303 | 937730.4554
|  |  | Ca' Baietti | SCE | [6 empty] | 0 | 668117.5071 | 966677.674
|  |  | Via Repubblica | SCE
|  |  | SAN CESARIO S/P | SCE
|  |  | case sparse (Ca' Barca) | SCE
|  |  | PIUMAZZO | CAS | CAS - 2 Piumazzo
SCE02 | Via Loda | 33 | Via Loda | SCE |  | 33 | 0 | 0 | 33 |  | SI | 661978 | 937834
SFE01 | San Felice | 7995.9575 | SAN FELICE S/P | SFE | SFE - 1 Capoluogo | 6421 | 0 | 1574.9575 | 7995.9575 | FAN | SI | 670454.83 | 965851.52
SFE02 | Rivara | 1042.5237 | PAVIGNANE | SFE | SFE - 2 Rivara | 895 | 0 | 147.5237 | 1042.5237 | FAA | - | 672324.988 | 968285.0659
|  |  | RIVARA | SFE
SFE03 | v. Ferrino | 60 | MORTIZZUOLO-PONTE SAN PELLEGRINO 2/3 | SFE | SFE - 3 v. Ferrino | 60 | 0 | 0 | 60 | IM | SI | 669968 | 971266
SFE04 | Dogaro - Cantone | 154 | case sparse (Cantone) | SFE | SFE - 4 Dogaro | 154 | 0 | 0 | 154 | FAF | - | 673003 | 964448
|  |  | DOGARO | SFE
SFE05 | Villa Gardè | 148 | VILLA GARDÈ | SFE |  | 133 | 15 | 0 | 148 |  | SI | 670181 | 969421
SFE06 | Marzanella | 55 | Rione Marzanella | SFE |  | 55 | 0 | 0 | 55 |  | SI | 671949.145 | 966823.6762
SFE07 | Casa Bardella | 66 | Casa Bardella | SFE |  | 56 | 10 | 0 | 66 |  | SI | 672222 | 967472
SPO01 | San Possidonio Est | 95.1548 | SAN POSSIDONIO (1+2 sezioni) | SPO |  | 87 | 8.1548 | 0 | 95.1548 |  | SI | 658609 | 973224
SPR01 | San Prospero | 4296.0661 | San Silvestro | SPR | SPR - 1 Capoluogo | 2096 | 670 | 1530.0661 | 4120.0661 | FAN | SI | 660795.1285 | 962038.2741
|  |  | San Silvestrino | SPR | SPR - 5 Staggia | [5 empty] | Collettamento al depuratore di Cavezzo | 662709.1413 | 963829.9741
|  |  | SAN PROSPERO | SPR | SPR - 7 Staggia - Case Vecchi | [5 empty] | Collettamento al depuratore di Cavezzo | 662334.3523 | 962946.8201
|  |  | SAN MARTINO | SPR
SPR03 | Case Miolato | 77 | Case Belfiore | SPR |  | 32 | 0 | 0 | 32 |  | SI | 662473 | 960680
|  |  | Case Miolato | SPR |  | 45 | 0 | 0 | 45 |  | SI | 662473 | 960680
SPR04 | Case Gherardi | 132.5 | Case Gherardi | SPR |  | 125 | 7.5 | 0 | 132.5 |  | SI | 660060.0068 | 959551.5069
SPR05 | Case Fregni | 54 | SAN PIETRO (sez. 16) | SPR |  | 54 | 0 | 0 | 54 |  | SI | 661285 | 959914
SAS01 | Sassuolo-Fiorano-Maranello | 84514.7399 | FIORANO | FIO | FIO - 1 Capoluogo | 63458 | 0 | 20998.2399 | 84456.2399 | FAT | - | 642965.8058 | 937683.3367
FIO - 17 Spezzano
FIO - 19 Ubersetto Est
FIO - 20 Ubersetto Ovest
|  |  | Nirano | FIO | FIO - 21 Nirano
|  |  | Villa | FIO
|  |  | UBERSETTO | FOR | FOR - 6 Ubersetto
|  |  | La Chiusa | MAR | MAR - 5 Torre delle Oche
|  |  | TORRE DELLE OCHE | MAR
|  |  | MARANELLO (sez. 18 su 21) | MAR | MAR - 7 Maranello Ovest
MAR - 6 Capoluogo
|  |  | CA' ZIRONI | MAR
|  |  | Casa Serena | SAS | SAS - 1 Capoluogo
|  |  | Case Pifferi | SAS
|  |  | Salvarola | SAS
|  |  | San Michele | SAS
|  |  | SAN MICHELE DEI MUCCHIETTI | SAS
|  |  | SASSUOLO | SAS
SAS02 | Montegibbio | 26 | Ca' de' Bonde | SAS |  | 26 | 0 | 0 | 26 |  | SI | 642021.4625 | 929603.1492
SAV01 | Savignano | 7927.1106 | Bocchirolo | SAV | SAV - 1 Capoluogo | 7346 | 0 | 581.1106 | 7927.1106 | FA | SI | 662422.39 | 929923.52
|  |  | FORMICA | SAV | - | [5 empty] | 0 | 0 | 0
|  |  | GAROFANO | SAV | SAV - 1 Capoluogo | [5 empty] | Potenziamento 2° stralcio | 662422.39 | 929923.52
|  |  | MAGAZZINO | SAV | SAV - 1 Garofano - v. del Lavoro | [5 empty] | 0 | 658962.3 | 925213.01
|  |  | MULINO | SAV | SAV - 1 Garofano - v. del Mulinetto | [5 empty] | 0 | 659077.12 | 925637.24
|  |  | SAVIGNANO SUL PANARO | SAV | SAV - 1 Formica - v. Ticino | [5 empty] | 0 | 660342.6634 | 926284.1583
SAV02 | San Giovanni | 38 | San Giovanni | SAV |  | 27 | 5 | 0 | 32 |  | SI | 662796.7254 | 930658.2516
|  |  | Loc. Produttiva Ceramica Pastorelli | SAV |  | 6 | 0 | 0 | 6 |  | SI | 663301.3027 | 930423.7265
SER01 | Serramazzoni Sud | 2651.7809 | SERRAMAZZONI 1/3 | SER | SER - 22 Capoluogo - Casa Bentivogli | 10 | 10 | 0 | 20 | FS | SI | 643080.58 | 919901.15
[5 empty] | SER - 23 Capoluogo - Casa Mammetta | 30 | 20 | 0 | 50 | FS | SI | 642538.43 | 919874.49
[5 empty] | SER - 24 Capoluogo - Casa Tadioli | 1425 | 1000 | 156.7809 | 2581.7809 | FAA | SI | 641941.33 | 920234.56
SER02 | Serramazzoni Nord | 1940 | SERRAMAZZONI 2/3 | SER | SER - 27 Capoluogo - Ligorzano | 1140 | 800 | 0 | 1940 | FA | - | 643581.4 | 922003.38
SER03 | San Dalmazio | 472 | SAN DALMAZIO-CROCETTA | SER | SER - 1 San Dalmazio - Crocetta (Scarico A) | 100 | 5 | 0 | 105 | NT | SI | 647477.19 | 920566.98
[5 empty] | SER - 1 San Dalmazio - Crocetta (Scarico B) | 67 | 0 | 0 | 67 | NT | SI | 647478.34 | 920523.3
[5 empty] | SER - 34 San Dalmazio - La Scaglia | 130 | 10 | 0 | 140 | NT | SI | 647238.11 | 919850.89
[5 empty] | SER - 2 San Dalmazio - Mulino | 70 | 90 | 0 | 160 | IM | SI | 647924.711 | 920083.9386
|  |  | Malandrone-Sassatello | SER
SER04 | Riccò | 170 | RICCÒ | SER | SER - 3 Riccò - Mulino Brusone | 35 | 20 | 0 | 55 | IM | SI | 646987.874 | 921905.8495
[5 empty] | SER - 35 Riccò - Casa Paoloni | 35 | 10 | 0 | 45 | NT | SI | 646595.482 | 921695.8225
[5 empty] | SER - 44 Riccò | 60 | 10 | 0 | 70 | NT | SI | 647039.22 | 921487.3175
SER05 | Berzigala | 99.2324 | Berzigala | SER | SER - 5 Berzigala - v. Giardini | 10 | 15 | 49.2324 | 74.2324 | NT | SI | 643670.7026 | 917350.2575
|  |  | case sparse | SER | SER - 5 Berzigala - Zentone | 10 | 15 | 0 | 25 | NT | SI | 643469.9526 | 917278.0675
SER06 | Selva - Casa Martini | 192.2728 | SELVA-CASA MARTINI | SER | SER - 6 Selva centro | 70 | 20 | 12.2728 | 102.2728 | NT | SI | 643056.69 | 917610.71
[5 empty] | SER - 36 Selva - Chiesa | 35 | 10 | 0 | 45 | NT | SI | 642928.2 | 917503.34
[5 empty] | SER - 37 Selva - Sicap | 35 | 10 | 0 | 45 | NT | SI | 643107.73 | 917770.87
SER07 | Casa Bartolacelli-Stella Est | 125 | CASA BARTOLACELLI-STELLA 1/2 | SER | SER - 7 Stella Est | 40 | 5 | 0 | 45 | FI | SI | 643173.0382 | 924006.2905
[5 empty] | SER - 11 Casa Bartolacelli - v. di Cadignano | 40 | 10 | 0 | 50 | NT | SI | 642729.5646 | 923400.2761
[5 empty] | SER - 38 Stella Sud | 25 | 5 | 0 | 30 | NT | SI | 642736.51 | 923375.15
SER08 | Casa Bartolacelli-Stella Ovest | 125 | CASA BARTOLACELLI-STELLA 2/2 | SER | SER - 8 Stella Ovest | 25 | 10 | 0 | 35 | NT | SI | 642731.8736 | 924271.5091
[5 empty] | SER - 9 Stella - Prosciuttificio | 30 | 10 | 0 | 40 | FI | SI | 642526.09 | 924049.47
[5 empty] | SER - 10 Casa Bartolacelli Nord-Ovest | 40 | 10 | 0 | 50 | NT | SI | 642067.06 | 923654.01
SER09 | Montardone | 82 | Montardone | SER | SER - 12 Montardone | 76 | 6 | 0 | 82 | IM | - | 643802.0302 | 926035.2962
SER10 | Montagnana | 185 | Montagnana di Sopra | SER | SER - 13 Montagnana | 60 | 40 | 0 | 100 | IM | SI | 645153.65 | 926561.59
|  |  | MONTAGNANA 1/2 | SER | SER - 14 Montagnana - La Noce | 65 | 20 | 0 | 85 | IM | SI | 645618.9571 | 927130.8099
SER11 | Rocca Santa Maria | 43 | Rocca Santa Maria | SER | SER - 15 Rocca Santa Maria | 33 | 10 | 0 | 43 | FS | - | 643677.41 | 927074.99
SER12 | Pompeano | 72 | POMPEANO | SER | SER - 16 Pompeano Nord | 22 | 10 | 0 | 32 | NT | SI | 640076.76 | 918080.11
[5 empty] | SER - 43 Pompeano Sud | 30 | 10 | 0 | 40 | IM | SI | 639975 | 917817
SER13 | Monfestino | 62 | Monfestino | SER | SER - 17 Monfestino | 22 | 40 | 0 | 62 | IM | - | 645506.2596 | 921270.5821
SER14 | Faeto Nord | 120 | FAETO 1/2 | SER | SER - 18 Faeto Nord | 45 | 75 | 0 | 120 | IM | - | 640707.19 | 921187.69
SER15 | Faeto Sud | 80 | FAETO 2/2 | SER | SER - 19 Faeto Sud | 33 | 47 | 0 | 80 | IM | - | 640592.32 | 920622.17
SER16 | Pazzano Ovest | 20 | PAZZANO DI SOPRA 1/2 | SER | SER - 20 Pazzano di Sopra - v. Valle | 10 | 10 | 0 | 20 | IM | - | 644899.8628 | 922619.4415
SER17 | Pazzano Est | 73 | PAZZANO DI SOPRA 2/2 | SER | SER - 21 Pazzano di Sopra | 56 | 17 | 0 | 73 | FS | SI | 645265.18 | 922562.54
SER18 | La Barbona | 48 | La Barbona | SER | SER - 28 Barbona | 33 | 15 | 0 | 48 | NT | SI | 640316.864 | 917107.4082
|  |  | Ca' Pasetti | SER
SER19 | Cerreto | 41 | Cerreto | SER | SER - 29 Cerreto | 31 | 10 | 0 | 41 | FI | SI | 643366.5072 | 928030.3571
SER20 | Montagnana - Casa Pezzuolo | 20 | MONTAGNANA 2/2 | SER | SER - 30 Montagnana - Casa Pezzuolo | 10 | 10 | 0 | 20 | NT | SI | 645861.6636 | 926731.4326
SER21 | Ca' dell'Oirina | 40 | case sparse | SER | SER - 31 Ca' dell'Oirina | 20 | 20 | 0 | 40 | NT | SI | 643661.73 | 918412.4
SER22 | San Rocco-Pazzano Sotto | 73 | San Rocco-Pazzano Sotto | SER | SER - 32 Pazzano di Sotto | 43 | 30 | 0 | 73 | IM | - | 645553.27 | 923386.97
SER23 | Tagliatino | 26 | case sparse | SER | SER - 40 Tagliatino | 6 | 20 | 0 | 26 | IM | - | 644709 | 927457
SER24 | Casa Cavana | 70 | case sparse | SER | SER - 41 Casa Cavana | 50 | 20 | 0 | 70 | IM | - | 646776 | 928005
SER25 | Fondaccia | 45 | Fondaccia | SER | SER - 42 Casa Fondaccia | 35 | 10 | 0 | 45 | IM | SI | 643226 | 919408
SER26 | Banzola Nuova | 110.5 | Banzuola Nuova | SER |  | 53 | 57.5 | 0 | 110.5 |  | SI | 647773 | 924738
SER27 | Casa Amareto | 55.5 | Casa Amareto | SER |  | 48 | 7.5 | 0 | 55.5 |  | SI | 642257 | 918042
SER28 | Valle | 11 | case sparse | SER |  | 11 | 0 | 0 | 11 |  | SI | 644136 | 922222
SER29 | Variante - Casa Camerieri | 181.4062 | SERRAMAZZONI 2/3 | SER |  | 60 | 121.4062 | 0 | 181.4062 |  | SI | 644160 | 919881
SER30 | Villaggio Casellette | 186.5 | Villaggio Casellette | SER |  | 29 | 157.5 | 0 | 186.5 |  | SI | 644572 | 920240
SES01 | Sestola | 6250 | SESTOLA 1/3 | SES | SES - 25 Capoluogo | 1250 | 5000 | 0 | 6250 | FA | SI | 643147.281 | 899424.2504
|  |  | Piandelfalco | SES
|  |  | case sparse (Passo del Lupo) | SES | SES - 14 Vesale - Il Monte | [5 empty] | 0
SES02 | Sestola - Passerino | 150 | SESTOLA 2/3 | SES | SES - 2 Sestola - Passerino | 15 | 135 | 0 | 150 | FS | SI | 641993.19 | 898391.3
SES03 | Il Cornè | 125 | ROCCHETTA SANDRI 1/2 | SES | SES - 10 Il Cornè | 35 | 90 | 0 | 125 | IM | SI | 647065.07 | 901388.32
SES04 | Rocchetta Sandri | 65 | ROCCHETTA SANDRI 2/2 | SES | SES - 11 Rocchetta Sandri | 45 | 20 | 0 | 65 | IM | - | 647087.8862 | 901899.2229
|  |  | case sparse (Il Poggio) | SES |  | 0 | 0 | 0 | 0 |  | SI | 646883 | 902281
SES05 | Castellaro | 155 | CASTELLARO | SES | SES - 12 Castellaro - Campo da Tennis | 20 | 30 | 0 | 50 | IM | - | 641999.09 | 902306.59
[5 empty] | SES - 13 Castellaro - I Busoni | 20 | 10 | 0 | 30 | IM | - | 642221.24 | 902377.38
[5 empty] | SES - 23 Castellaro - Fontanaccia | 25 | 50 | 0 | 75 | IM | SI | 641738.4 | 902060.72
SES06 | Vesale | 130 | VESALE | SES | SES - 14 Vesale - Il Monte | 40 | 55 | 0 | 95 | IM | - | 643176.75 | 902268.12
[5 empty] | SES - 15 Vesale - Boscadello | 15 | 20 | 0 | 35 | IM | - | 643030.34 | 902116.76
SES07 | Poggioraso - Zona artigianale | 10 | SESTOLA 3/3 | SES | SES - 17 Poggioraso - Zona Artigianale | 0 | 10 | 0 | 10 | IM | - | 642459.2185 | 898842.1035
SES08 | Casine | 55 | CASINE | SES | SES - 20 Casine - Sant'Antonio | 12 | 15 | 0 | 27 | IM | - | 643366.7 | 903920.38
[5 empty] | SES - 21 Casine - Casa Giannetto | 10 | 10 | 0 | 20 | IM | - | 643653.29 | 904012.59
|  |  | case sparse (Pra della Serra) | SES |  | 0 | 0 | 0 | 0 |  | SI | 643105 | 904321
|  |  | case sparse (Belvedere) | SES |  | 8 | 0 | 0 | 8 |  | SI | 643609 | 904129
SES09 | Il Tole | 82 | Il Tole | SES | SES - 22 Casine - Il Tole | 42 | 40 | 0 | 82 | IM | - | 643129.33 | 903560.1
SES10 | Roncoscaglia | 534 | RONCOSCAGLIA | SES | SES - 24 Roncoscaglia | 134 | 400 | 0 | 534 | BIO | - | 639844 | 900197
SES11 | Rovinaccia | 170.5 | Rovinaccia | SES |  | 83 | 87.5 | 0 | 170.5 |  | SI | 642737 | 903141
SES12 | ex Ceramica Amica | 0 | case sparse | SES |  | 0 | 0 | 0 | 0 |  | SI | 642573 | 900607
SOL01 | Soliera | 36522.762 | Fondo Previdi | MOD | MOD - 8 Ganaceto | 11318 | 0 | 25204.762 | 36522.762 | FAT | SI | 653767.6079 | 958525.7495
|  |  | case sparse (Casa Forni) | MOD
|  |  | GANACETO | MOD | [6 empty] | 0
|  |  | APPALTO | SOL | SOL - 1 Capoluogo | [5 empty] | 0
|  |  | Botteghino | SOL | [6 empty] | 0
|  |  | Due Madonne | SOL | [6 empty] | 0
|  |  | LIMIDI | SOL | [6 empty] | 0
|  |  | SOZZIGALLI | SOL | [6 empty] | 0
|  |  | SOLIERA | SOL | [6 empty] | 0
SOL02 | Grande Rosa | 124 | Grande Rosa | SOL | SOL - 2 Limidi | 124 | 0 | 0 | 124 | IM | - | 651365.2281 | 960052.6743
SOL03 | Secchia | 38 | Secchia | SOL | SOL - 3 Secchia | 38 | 0 | 0 | 38 | IM | - | 654993.75 | 953712.25
SPI01 | Spilamberto | 14528.3003 | Baranzona | SPI | SPI - 1 Capoluogo | 9230 | 0 | 5298.3003 | 14528.3003 | FAT | - | 658038.457 | 937021.8262
|  |  | Ca' Busa | SPI | SOL - 1 v. Gambisa / v. Morante | [5 empty] | 0 | 652226.12 | 956396.7
|  |  | Casalgrandi | SPI | SOL - 1 Campo sportivo - v. Arginetto | [5 empty] | 0 | 652599.61 | 955400.73
|  |  | Ponte Guerro | SPI | SOL - 1 v. Serrasina / v. Volta | [5 empty] | 0 | 652833.04 | 955772.38
|  |  | SAN VITO | SPI | SOL - 2 Limidi | [5 empty] | 0 | 651365.2281 | 960052.6743
|  |  | SPILAMBERTO | SPI | SOL - 3 Secchia | [5 empty] | 0 | 654993.75 | 953712.25
SPI02 | Fraberia | 66 | Fraberia | SPI |  | 66 | 0 | 0 | 66 |  | SI | 658662 | 933596
SPI03 | Cadorno | 87 | Cadorno | SPI |  | 87 | 0 | 0 | 87 |  | SI | 660883 | 934269
VIG01 | Vignola-Marano | 31707.9826 | VIGNOLA | VIG | VIG - 3 v. del Confine | 22711 | 0 | 8996.9826 | 31707.9826 | FAT | SI | 660968.73 | 930205.83
|  |  | Cabelle | VIG | [6 empty] | Potenziamento e defosfatazione 2° stralcio INTERVENTO CONCLUSO | 658038.457 | 937021.8262
|  |  | Zona Mercato Ortofrutticolo | VIG
|  |  | Ca' de' Barozzi | VIG | [6 empty] | 0 | 660789.4272 | 932306.4603
|  |  | Campiglio | VIG | [6 empty] | 0 | 660249.1932 | 932733.5703
|  |  | Tavernelle | VIG | [6 empty] | 0 | 660135.6322 | 933998.0663
|  |  | MARANO S/P | MAA | MAA - 1 Capoluogo | [5 empty] | 0 | 657107.7582 | 935897.3433
VIG02 | Bettolino | 13 | Bettolino | VIG | VIG - 1 Bettolino | 13 | 0 | 0 | 13 | FS | - | 657653.8857 | 929956.771
ZOC01 | Zocca | 2500 | ZOCCA 1/5 | ZOC | ZOC - 13 Capoluogo - Casa Borghi | 300 | 150 | 0 | 450 | FS | SI | 658430.6837 | 912242.5492
[5 empty] | ZOC - 14 Capoluogo - Bondiglio | 850 | 1200 | 0 | 2050 | FAA | SI | 658630.7937 | 912294.2372
ZOC02 | Ciano | 130 | CIANO 1/2 | ZOC | ZOC - 1 Ciano | 95 | 35 | 0 | 130 | IM | - | 661428.4513 | 920325.0436
ZOC03 | Monteombraro-Termine | 190 | MONTEOMBRARO 1/5 | ZOC | ZOC - 2 Monteombraro - Termine | 80 | 110 | 0 | 190 | IM | - | 661404.9488 | 915883.4369
ZOC04 | Monteombraro | 1001.0537 | MONTEOMBRARO 2/5 | ZOC | ZOC - 3 Monteombraro | 350 | 650 | 1.0537 | 1001.0537 | BIO | - | 659727.9348 | 915780.9259
ZOC05 | Monteombraro Il Montanaro | 25 | MONTEOMBRARO 3/5 | ZOC | ZOC - 4 Monteombraro - Il Montanaro | 25 | 0 | 0 | 25 | IM | - | 660144.0948 | 916700.5889
ZOC06 | Monteombraro v. Bolognese | 35 | MONTEOMBRARO 4/5 | ZOC | ZOC - 5 Monteombraro - v. Bolognese | 35 | 0 | 0 | 35 | IM | - | 660524.0358 | 916125.4639
|  |  | case sparse (La Costa) | ZOC |  | 0 | 0 | 0 | 0 |  | SI | 660316 | 916132
ZOC07 | Monteombraro Campazzo | 220 | MONTEOMBRARO 5/5 | ZOC | ZOC - 6 Monteombraro - Campazzo | 100 | 120 | 0 | 220 | IM | SI | 659649.1958 | 916889.5619
ZOC08 | Montecorone - Casa Nadino | 240 | Casa Nadino 1/2 | ZOC | ZOC - 7 Montecorone - Casa Nadino | 110 | 130 | 0 | 240 | IM | - | 659033 | 915273
|  |  | case sparse (Braglia / Morotto) | ZOC
ZOC09 | Montecorone - Zocchetta | 30 | Case sparse | ZOC | ZOC - 8 Montecorone - Zocchetta | 20 | 10 | 0 | 30 | NT | SI | 658347.1537 | 914394.6873
ZOC10 | Montecorone - Zocchetta Vecchia | 40 | Casa Nadino 2/2 | ZOC | ZOC - 9 Montecorone - Zocchetta Vecchia | 20 | 20 | 0 | 40 | IM | - | 658681.5577 | 914293.6003
ZOC11 | Montecorone | 90 | MONTECORONE | ZOC | ZOC - 10 Montecorone | 60 | 30 | 0 | 90 | IM | - | 657847.8837 | 915683.4203
ZOC12 | Montalbano | 100 | Cantone | ZOC | ZOC - 11 Montalbano | 60 | 40 | 0 | 100 | IM | - | 657532.5907 | 912192.8312
|  |  | Montalbano | ZOC
ZOC13 | Zocca Ca' Bolognino | 193.0369 | ZOCCA 2/5 | ZOC | ZOC - 12 Capoluogo - Ca' Bolognino | 100 | 88 | 5.0369 | 193.0369 | IM | - | 658347.8027 | 913423.6103
ZOC14 | Zocca Piscina | 450 | ZOCCA 3/5 | ZOC | ZOC - 15 Capoluogo - Piscina | 150 | 200 | 0 | 350 | IM | - | 659481.7437 | 912676.6692
[5 empty] | ZOC - 18 Capoluogo - Ca' Passino | 100 | 0 | 0 | 100 | IM | SI | 659270.8707 | 912948.7883
ZOC15 | Zocca v. Cerpignano-Vignole | 100 | ZOCCA 4/5 | ZOC | ZOC - 16 v. Cerpigano, Vignole | 100 | 0 | 0 | 100 | IM | - | 658962.8907 | 913325.0753
ZOC16 | Verucchia | 346 | ZOCCA 4/5 | ZOC | ZOC - 19 Verucchia | 180 | 166 | 0 | 346 | FS | SI | 658656.4757 | 911441.1822
|  |  | Verucchia 1/3 | ZOC | ZOC - 26 Rosola | [5 empty] | 0 | 657498.9937 | 909858.2242
ZOC17 | Via Cava | 55 | Verucchia 2/3 | ZOC | ZOC - 20 Via Cava | 15 | 40 | 0 | 55 | IM | - | 659286.2907 | 910942.9752
ZOC18 | Rame | 288 | Verucchia 3/3 | ZOC | ZOC - 21 Ca' Rame | 152 | 136 | 0 | 288 | IM | SI | 658159.9687 | 911378.3732
|  |  | Ghiana | ZOC
ZOC19 | Lame | 136.6596 | Lame | ZOC | ZOC - 23 Ca' Lame | 100 | 30 | 6.6596 | 136.6596 | FA | - | 660539.2533 | 911512.4869
ZOC20 | Montetortore - Trappola | 170 | MONTETORTORE | ZOC | ZOC - 25 Montetortore - Casa Miro | 60 | 110 | 0 | 170 | IM | - | 660116.7518 | 908657.1671
|  |  | Trappola | ZOC | [6 empty] | 0 | 659286.2907 | 910942.9752
ZOC21 | Rosola | 58 | Rosola | ZOC | ZOC - 26 Rosola | 18 | 40 | 0 | 58 | IM | - | 657498.9937 | 909858.2242
ZOC22 | Missano | 95 | MISSANO | ZOC | ZOC - 27 Missano | 55 | 40 | 0 | 95 | IM | - | 655705.37 | 912587.98
ZOC23 | Ca' Lucca | 65.7368 | Ca' Lucca | ZOC | ZOC - 28 Ca' di Lucca | 24 | 10 | 31.7368 | 65.7368 | IM | SI | 654706.7057 | 913815.1173
ZOC24 | Ciano Castellaccio | 60 | Castellaccio | ZOC | ZOC - 29 Ciano - Il Castellaccio | 50 | 10 | 0 | 60 | IM | - | 661376.0763 | 920760.9906
ZOC25 | Ciano Arenata | 60 | CIANO 2/2 | ZOC | ZOC - 30 Ciano - Arenata | 45 | 15 | 0 | 60 | IM | - | 661720 | 919761
| TOTALIZZATORI | 852879.508 | #REF! |  |  | 573229.64 | 74390.061 | 205266.4737 | 852879.508